## OFFERTA_ECONOMICA
| DESCRIZIONE MATERIALE | prezzo unitario base asta | AGRIGENTO* |  | SCIACCA* |  | COMPLESSIVI A.S.P. DI AGRIGENTO |  | COMPLESSIVI A.S.P. DI PALERMO |  |  |  | Trapani | Castelvetrano | Marsala | COMPLESSIVI A.S.P. DI TRAPANI | [5 empty] | CALTANISSETTA | GELA | MUSSOMELI | COMPLESSIVI A.S.P. CALTANISSETTA |  | Quantità Complessivo annuo | Quantità Complessivo quinquennale | Importo Complessivo annuo | Prezzo complessivo quinquennale base d'asta | Prezzo unitario offerto | Prezzo complessivo quinquennale offerto
Lotto 1 per la fornitura di pinze monouso con manico ergonomico per chirurgia vitreo retinica
A | Pinza Monouso 23G per ILM tipo Eckhardt | 85 | 30 | 2550 | 30 | 2550 | 60 | 5100 |  |  | 40 | 3400 | 50 | 10 | 0 | 60 | 5100 | 80 | 6800 | 80 | 6800 | 20 | 0 | 0 | 20 | 1700 | 340 | 1700 | 28900 | 144500
B | Pinza Monouso 25G per ILM tipo Eckhardt | 85 | 100 | 8500 | 50 | 4250 | 150 | 12750 |  |  | 130 | 11050 | 60 | 10 | 0 | 70 | 5950 | 80 | 6800 | 80 | 6800 | 50 | 0 | 0 | 50 | 4250 | 560 | 2800 | 47600 | 238000
C | Pinza Monouso 27 G per ILM tipo Eckhardt | 85 | 50 | 4250 | 50 | 4250 | 100 | 8500 |  |  | 20 | 1700 | 40 | 10 | 0 | 50 | 4250 | 80 | 6800 | 80 | 6800 | 10 | 0 | 0 | 10 | 850 | 340 | 1700 | 28900 | 144500
D | Pinze Monouso 23G asimmetriche tipo Tano | 85 | 20 | 1700 | 20 | 1700 | 40 | 3400 |  |  | 0 | 0 | 30 | 5 | 0 | 35 | 2975 | 10 | 850 | 10 | 850 | 10 | 0 | 0 | 10 | 850 | 105 | 525 | 8925 | 44625
E | Pinze Monouso 25 G asimetriche tipo Tano | 85 | 10 | 850 | 10 | 850 | 20 | 1700 |  |  | 0 | 0 | 30 | 5 | 0 | 35 | 2975 | 10 | 850 | 10 | 850 | 10 | 0 | 0 | 10 | 850 | 85 | 425 | 7225 | 36125
F | Pinze Monouso 23G a coccodrillo | 85 | 20 | 1700 | 20 | 1700 | 40 | 3400 |  |  | 20 | 1700 | 10 | 5 | 0 | 15 | 1275 | 30 | 2550 | 30 | 2550 | 10 | 0 | 0 | 10 | 850 | 145 | 725 | 12325 | 61625
G | Pinza Monouso 25G a coccodrillo | 85 | 10 | 850 | 10 | 850 | 20 | 1700 |  |  | 10 | 850 | 10 | 5 | 0 | 15 | 1275 | 30 | 2550 | 30 | 2550 | 10 | 0 | 0 | 10 | 850 | 115 | 575 | 9775 | 48875
H | Pinza Monouso 23G per ILM tipo Eckhardt per miopi elevati da almeno 32mm | 95 | 10 | 950 | 10 | 950 | 20 | 1900 |  |  | 0 | 0 | 5 | 0 | 0 | 5 | 475 | 24 | 2280 | 24 | 2280 | 10 | 0 | 0 | 10 | 950 | 83 | 415 | 7885 | 39425
I | Pinza Monouso 25G per ILM tipo Eckhardt per miopi elevati da almeno 32mm | 95 | 10 | 950 | 10 | 950 | 20 | 1900 |  |  | 10 | 950 | 5 | 0 | 0 | 5 | 475 | 24 | 2280 | 24 | 2280 | 10 | 0 | 0 | 10 | 950 | 93 | 465 | 8835 | 44175
| E' richiesta campionatura | [27 empty] | 160370 | 801850
Lotto 2 fornitura di pinze e calamite monouso sterile per la chirurgia dei traumi bulbari
A | Pinza Monouso 18G con estremità con 2 anelli per rimozione di Corpo estraneo | 150 | 5 | 750 | 5 | 750 | 10 | 1500 |  |  | 10 | 1500 | 5 | 2 | 0 | 7 | 1050 | 10 | 1500 | 20 | 3000 | 2 | 0 | 0 | 2 | 300 | 59 | 295 | 8850 | 44250
B | Calamita per corpo estraneo 18G | 150 | 5 | 750 | 5 | 750 | 10 | 1500 |  |  | 10 | 1500 | 2 | 0 | 0 | 2 | 300 | 10 | 1500 | 20 | 3000 | 2 | 0 | 0 | 2 | 300 | 54 | 270 | 8100 | 40500
| E' richiesta campionatura 5 pezzi | [27 empty] | 16950 | 84750
Lotto 3 per la fornitura di Scraper Diamantato tipo Tano Monouso per chirurgia vitreo retinica
A | Scrapper 23G tipo Tano diamantata | 50 | 30 | 1500 | 30 | 1500 | 60 | 3000 |  |  | 30 | 1500 | 30 | 5 | 0 | 35 | 1750 | 50 | 2500 | 50 | 2500 | 10 | 0 | 0 | 10 | 500 | 235 | 1175 | 11750 | 58750
B | Scrapper 25G tipo Tano diamantata | 50 | 70 | 3500 | 70 | 3500 | 140 | 7000 |  |  | 70 | 3500 | 30 | 5 | 0 | 35 | 1750 | 50 | 2500 | 50 | 2500 | 20 | 0 | 0 | 20 | 1000 | 365 | 1825 | 18250 | 91250
C | Scrapper 27 G tipo Tano diamantata | 50 | 50 | 2500 | 50 | 2500 | 100 | 5000 |  |  | 10 | 500 | 25 | 5 | 0 | 30 | 1500 | 50 | 2500 | 50 | 2500 | 20 | 0 | 0 | 20 | 1000 | 260 | 1300 | 13000 | 65000
D | Scrapper 23G tipo Tano diamantata con punta retraibile | 60 | 30 | 1800 | 30 | 1800 | 60 | 3600 |  |  | 0 | 0 | 30 | 5 | 0 | 35 | 2100 | 50 | 3000 | 50 | 3000 | 0 | 0 | 0 | 0 | 0 | 195 | 975 | 11700 | 58500
E | Scrapper 25G tipo Tano diamantata con punta retraibile | 60 | 70 | 4200 | 70 | 4200 | 140 | 8400 |  |  | 0 | 0 | 30 | 5 | 0 | 35 | 2100 | 50 | 3000 | 50 | 3000 | 0 | 0 | 0 | 0 | 0 | 275 | 1375 | 16500 | 82500
| E' richiesta campionatura | [27 empty] | 71200 | 356000
Lotto 4 per la fornitura di Loop diamantato Monouso per membrana per chirurgia vitreoretinica
A | Loop per membrana retraibile da 25G | 120 | 50 | 6000 | 50 | 6000 | 100 | 12000 |  |  | 15 | 1800 | 30 | 5 | 0 | 35 | 4200 | 50 | 6000 | 50 | 6000 | 0 | 0 | 0 | 0 | 0 | 250 | 1250 | 30000 | 150000
B | Loop per membrana retraibile da 27G | 120 | 30 | 3600 | 30 | 3600 | 60 | 7200 |  |  | 0 | 0 | 50 | 5 | 0 | 55 | 6600 | 50 | 6000 | 50 | 6000 | 0 | 0 | 0 | 0 | 0 | 215 | 1075 | 25800 | 129000
| E' richiesta campionatura | [27 empty] | 55800 | 279000
Lotto 5 per la fornitura di forbici Monouso con manico ad attuazione a 360° per la chirurgia vitreoretinica
A | Forbici monouso verticali 23G | 140 | 50 | 7000 | 50 | 7000 | 100 | 14000 |  |  | 20 | 2800 | 25 | 5 | 0 | 30 | 4200 | 30 | 4200 | 50 | 7000 | 10 | 0 | 0 | 10 | 1400 | 240 | 1200 | 33600 | 168000
B | Forbici monouso verticali 25G | 140 | 20 | 2800 | 20 | 2800 | 40 | 5600 |  |  | 50 | 7000 | 20 | 5 | 0 | 25 | 3500 | 30 | 4200 | 50 | 7000 | 20 | 0 | 0 | 20 | 2800 | 215 | 1075 | 30100 | 150500
C | Forbici monouso curve da 23G | 140 | 20 | 2800 | 20 | 2800 | 40 | 5600 |  |  | 20 | 2800 | 20 | 5 | 0 | 25 | 3500 | 30 | 4200 | 50 | 7000 | 10 | 0 | 0 | 10 | 1400 | 175 | 875 | 24500 | 122500
D | Forbici monouso curve da 25G | 140 | 20 | 2800 | 20 | 2800 | 40 | 5600 |  |  | 50 | 7000 | 20 | 5 | 0 | 25 | 3500 | 30 | 4200 | 50 | 7000 | 20 | 0 | 0 | 20 | 2800 | 215 | 1075 | 30100 | 150500
| E' richiesta campionatura | [27 empty] | 118300 | 591500
Lotto 6 per la fornitura di pick e spatole per la chirurgia vitreo retinica:
A | Pick angolato 45°monouso sterile 23G | 50 | 10 | 500 | 10 | 500 | 20 | 1000 |  |  | 0 | 0 | 0 | 0 | 0 | 0 | 0 | 30 | 1500 | 30 | 1500 | 0 | 0 | 0 | 0 | 0 | 80 | 400 | 4000 | 20000
B | Pick angolato 45° monouso sterile 25G | 50 | 10 | 500 | 10 | 500 | 20 | 1000 |  |  | 0 | 0 | 0 | 0 | 0 | 0 | 0 | 30 | 1500 | 30 | 1500 | 0 | 0 | 0 | 0 | 0 | 80 | 400 | 4000 | 20000
C | Pick angolato 45° monouso sterile 27G | 50 | 10 | 500 | 10 | 500 | 20 | 1000 |  |  | 0 | 0 | 0 | 0 | 0 | 0 | 0 | 0 | 0 | 0 | 0 | 0 | 0 | 0 | 0 | 0 | 20 | 100 | 1000 | 5000
D | Spatola smussa per delaminazione angolata 45° monouso sterile 23G | 50 | 10 | 500 | 10 | 500 | 20 | 1000 |  |  | 0 | 0 | 0 | 0 | 0 | 0 | 0 | 10 | 500 | 10 | 500 | 0 | 0 | 0 | 0 | 0 | 40 | 200 | 2000 | 10000
E | Spatola smussa per delaminazione angolata 45° monouso sterile 25G | 50 | 10 | 500 | 10 | 500 | 20 | 1000 |  |  | 20 | 1000 | 0 | 0 | 0 | 0 | 0 | 10 | 500 | 10 | 500 | 0 | 0 | 0 | 0 | 0 | 60 | 300 | 3000 | 15000
F | Spatola smussa per delaminazione angolata 45° monouso sterile 27G | 50 | 5 | 250 | 5 | 250 | 10 | 500 |  |  | 0 | 0 | 0 | 0 | 0 | 0 | 0 | 0 | 0 | 0 | 0 | 0 | 0 | 0 | 0 | 0 | 10 | 50 | 500 | 2500
| E' richiesta campionatura di 5 pezzi | [27 empty] | 14500 | 72500
Lotto 7 per la fornitura di cannule monouso sterili per la chirurgia vitreoretinica
A | Cannula monouso da 23G con soft tip adatta all'inserimento attraverso tocar valvolati | 20 | 50 | 1000 | 50 | 1000 | 100 | 2000 |  |  | 50 | 1000 | 50 | 10 | 0 | 60 | 1200 | 100 | 2000 | 100 | 2000 | 20 | 0 | 0 | 20 | 400 | 430 | 2150 | 8600 | 43000
B | Cannula monouso 25G protetta adatta all'inserimento attraverso trocar valvolati | 20 | 50 | 1000 | 50 | 1000 | 100 | 2000 |  |  | 50 | 1000 | 50 | 10 | 0 | 60 | 1200 | 100 | 2000 | 100 | 2000 | 20 | 0 | 0 | 20 | 400 | 430 | 2150 | 8600 | 43000
C | Cannula monouso da 23G non protetta | 20 | 20 | 400 | 50 | 1000 | 70 | 1400 |  |  | 50 | 1000 | 50 | 10 | 0 | 60 | 1200 | 100 | 2000 | 100 | 2000 | 0 | 0 | 0 | 0 | 0 | 380 | 1900 | 7600 | 38000
D | Cannula monouso 25G non protetta | 20 | 50 | 1000 | 50 | 1000 | 100 | 2000 |  |  | 50 | 1000 | 50 | 10 | 0 | 60 | 1200 | 100 | 2000 | 100 | 2000 | 0 | 0 | 0 | 0 | 0 | 410 | 2050 | 8200 | 41000
E | Cannula monouso 27G non protetta | 20 | 50 | 1000 | 50 | 1000 | 100 | 2000 |  |  | 50 | 1000 | 50 | 10 | 0 | 60 | 1200 | 100 | 2000 | 100 | 2000 | 0 | 0 | 0 | 0 | 0 | 410 | 2050 | 8200 | 41000
F | Cannula monouso da 23G Dual Bore | 25 | 100 | 2500 | 100 | 2500 | 200 | 5000 |  |  | 100 | 2500 | 10 | 5 | 0 | 15 | 375 | 100 | 2500 | 100 | 2500 | 0 | 0 | 0 | 0 | 0 | 515 | 2575 | 12875 | 64375
G | Cannula monouso 25G Dual Bore | 25 | 50 | 1250 | 50 | 1250 | 100 | 2500 |  |  | 50 | 1250 | 10 | 5 | 0 | 15 | 375 | 100 | 2500 | 100 | 2500 | 0 | 0 | 0 | 0 | 0 | 365 | 1825 | 9125 | 45625
H | Cannula Monouso 23 G con terminale a brush | 20 | 10 | 200 | 10 | 200 | 20 | 400 |  |  | 10 | 200 | 10 | 5 | 0 | 15 | 300 | 100 | 2000 | 100 | 2000 | 0 | 0 | 0 | 0 | 0 | 245 | 1225 | 4900 | 24500
I | Cannula monouso 25 G con terminale a brush | 20 | 10 | 200 | 10 | 200 | 20 | 400 |  |  | 10 | 200 | 10 | 5 | 0 | 15 | 300 | 100 | 2000 | 100 | 2000 | 0 | 0 | 0 | 0 | 0 | 245 | 1225 | 4900 | 24500
| è richiesta campionatura | [27 empty] | 73000 | 365000
Lotto 8 per la fornitura agocannule monouso sterili per iniezione sottoretinica
A | Agocannula retta per iniezione sottoretinica, monouso, sterile, calibro cannula 23G, calibro punta 38 (esterno), 41G (interno), lunghezza 28mm | 35 | 5 | 175 | 5 | 175 | 10 | 350 |  |  | 15 | 525 | 0 | 0 | 0 | 0 | 0 | 10 | 350 | 10 | 350 | 5 | 0 | 0 | 5 | 175 | 50 | 250 | 1750 | 8750
B | Agocannula retta per iniezione sottoretinica, monouso, sterile, calibro cannula 25G, calibro punta 38 (esterno), 41G (interno), lunghezza 28mm | 35 | 5 | 175 | 5 | 175 | 10 | 350 |  |  | 15 | 525 | 0 | 0 | 0 | 0 | 0 | 10 | 350 | 10 | 350 | 5 | 0 | 0 | 5 | 175 | 50 | 250 | 1750 | 8750
| è richiesta campionatura (5 pezzi) | [27 empty] | 3500 | 17500
| Lotto 9 per la fornitura di agocannule per iniezioni fluidi | [15 empty] | 0
A | Agocannula per iniezione fluidi, monouso, sterile, 23G, lunghezza 10mm, in poliamide | 15 | 50 | 750 | 50 | 750 | 100 | 1500 |  |  | 0 | 0 | 0 | 0 | 0 | 0 | 0 | 50 | 750 | 50 | 750 | 10 | 0 | 0 | 10 | 150 | 210 | 1050 | 3150 | 15750
B | Agocannula per iniezione fluidi, monouso, sterile, 25G, lunghezza 10mm, in poliamide | 15 | 50 | 750 | 50 | 750 | 100 | 1500 |  |  | 0 | 0 | 0 | 0 | 0 | 0 | 0 | 50 | 750 | 50 | 750 | 10 | 0 | 0 | 10 | 150 | 210 | 1050 | 3150 | 15750
C | Agocannula per iniezione fluidi, monouso, sterile, 27G, lunghezza 10mm, in poliamide | 15 | 50 | 750 | 50 | 750 | 100 | 1500 |  |  | 0 | 0 | 0 | 0 | 0 | 0 | 0 | 0 | 0 | 0 | 0 | 0 | 0 | 0 | 0 | 0 | 100 | 500 | 1500 | 7500
| è richiesta campionatura (5 pezzi) | [27 empty] | 7800 | 39000
Lotto 10 per la fornitura di Aghi con filtri
A | Aghi 30g con filtro, in confezione singola, monouso, sterili. | 4 | 20 | 80 | 20 | 80 | 40 | 160 |  |  | 0 | 0 | 10 | 0 | 0 | 10 | 40 | 300 | 1200 | 300 | 1200 | 20 | 0 | 0 | 20 | 80 | 670 | 3350 | 2680 | 13400
[29 empty] | 2680 | 13400
Lotto 11 per la fornitura di aghi 30 gauge per iniezione intravitreale
A | Aghi da 30G, 13mm, in confezione singola, monouso, sterili. | 2 | 500 | 1000 | 500 | 1000 | 1000 | 2000 |  |  | 0 | 0 | 0 | 0 | 0 | 0 | 0 | 2000 | 4000 | 2000 | 4000 | 2000 | 0 | 0 | 2000 | 4000 | 7000 | 35000 | 14000 | 70000
[29 empty] | 14000 | 70000
Lotto 12 per la fornitura di Backflush monouso per chirurgia vitreo retinica
A | Manipolo monouso backflush 23G. per aspirazione attiva/passiva punta morbida in silicone soft tip sporgente 1-2 mm | 50 | 10 | 500 | 10 | 500 | 20 | 1000 |  |  | 25 | 1250 | 15 | 5 | 0 | 20 | 1000 | 100 | 5000 | 100 | 5000 | 20 | 0 | 0 | 20 | 1000 | 285 | 1425 | 14250 | 71250
B | Manipolo monouso backflush 23G. per aspirazione attiva/passiva punta morbida in silicone tipo brush sporgente 1-2 mm | 50 | 10 | 500 | 10 | 500 | 20 | 1000 |  |  | 25 | 1250 | 15 | 5 | 0 | 20 | 1000 | 100 | 5000 | 100 | 5000 | 20 | 0 | 0 | 20 | 1000 | 285 | 1425 | 14250 | 71250
C | Manipolo monouso backflush 25G. per aspirazione attiva/passiva punta morbida in silicone soft tip sporgente 1-2 mm | 50 | 40 | 2000 | 20 | 1000 | 60 | 3000 |  |  | 50 | 2500 | 30 | 5 | 0 | 35 | 1750 | 100 | 5000 | 100 | 5000 | 20 | 0 | 0 | 20 | 1000 | 365 | 1825 | 18250 | 91250
D | Manipolo monouso backflush 25G. per aspirazione attiva/passiva punta morbida in silicone tipo brush sporgente 1-2 mm | 50 | 40 | 2000 | 20 | 1000 | 60 | 3000 |  |  | 50 | 2500 | 30 | 5 | 0 | 35 | 1750 | 100 | 5000 | 100 | 5000 | 20 | 0 | 0 | 20 | 1000 | 365 | 1825 | 18250 | 91250
E | Manipolo monouso backflush 27G. per aspirazione attiva/passiva punta morbida in silicone soft tip sporgente 1-2 mm | 50 | 10 | 500 | 10 | 500 | 20 | 1000 |  |  | 10 | 500 | 30 | 5 | 0 | 35 | 1750 | 100 | 5000 | 100 | 5000 | 10 | 0 | 0 | 10 | 500 | 275 | 1375 | 13750 | 68750
F | Manipolo monouso backflush 27G. per aspirazione attiva/passiva punta morbida in silicone tipo brush sporgente 1-2 mm | 50 | 10 | 500 | 10 | 500 | 20 | 1000 |  |  | 10 | 500 | 15 | 0 | 0 | 15 | 750 | 100 | 5000 | 100 | 5000 | 10 | 0 | 0 | 10 | 500 | 255 | 1275 | 12750 | 63750
G | Manipolo monouso backflush 23G. per aspirazione attiva/passiva punta non protetta | 50 | 20 | 1000 | 20 | 1000 | 40 | 2000 |  |  | 20 | 1000 | 20 | 5 | 0 | 25 | 1250 | 100 | 5000 | 100 | 5000 | 20 | 0 | 0 | 20 | 1000 | 305 | 1525 | 15250 | 76250
H | Manipolo backflush 25G. per aspirazione attiva/passiva punta non protetta | 50 | 40 | 2000 | 40 | 2000 | 80 | 4000 |  |  | 20 | 1000 | 30 | 5 | 0 | 35 | 1750 | 100 | 5000 | 100 | 5000 | 20 | 0 | 0 | 20 | 1000 | 355 | 1775 | 17750 | 88750
| E' richiesta campionatura | [27 empty] | 124500 | 622500
Lotto 13 per la fornitura di coloranti sterili per la chirurugia vitreoretinica
A | Colorante Tissutale per la colorazione delle membrane retiniche (ERM), della membrana limitante interna e delle proliferazioni vitreoretiniche, composto da trypan blu allo 0,18% e Blulife allo 0,03% oppure da 0,025 Brilliant Blu G e e blu di bromfenolo al 0,13% oppure dai tripan blu 0,75mg e brillante blu G 0,125 mg con una concentrazione del colorante compresa fra 0,25 e 0,30 g/l in siringhe preriempite da almeno 0,5 ml | 80 | 100 | 8000 | 100 | 8000 | 200 | 16000 |  |  | 150 | 12000 | 150 | 20 | 0 | 170 | 13600 | 200 | 16000 | 200 | 16000 | 50 | 0 | 0 | 50 | 4000 | 970 | 4850 | 77600 | 388000
B | Colorante Tissutale per la colorazione della membrana limitante interna composto da Blulife allo 0,03% oppure da Brilliant blu G 0,125mg in siringa preriempita da almeno 0,5 ml | 55 | 50 | 2750 | 50 | 2750 | 100 | 5500 |  |  | 50 | 2750 | 60 | 20 | 0 | 80 | 4400 | 100 | 5500 | 100 | 5500 | 50 | 0 | 0 | 50 | 2750 | 480 | 2400 | 26400 | 132000
| E' richiesta campionatura | [27 empty] | 104000 | 520000
|  |  | A.S.P. AGRIGENTO | [5 empty] | A.S.P. PALERMO |  | COMPLESSIVI AZIENDA OSPEDALIERA UNIVERSITARIA DI PALERMO |  | A.S.P. TRAPANI |  |  |  |  | COMPLESSIVI AZIENDA OSPEDALI RIUNITI DI PALERMO |  | COMPLESSIVI A.R.N.A.S. CIVICO DI PALERMO |  | A.S.P. CALTANISSETTA
Lotto 14 per la fornitura di Tamponanti intra o postoperatorie sterili imbustate per la chirurgia vitreoretinica
A | Bomboletta in busta medicale sterile di esafluoruro di zolfo (SF6)al 100% con grado di purezza > del 99% in bomboletta superiore a 70 ml fornito con 1 siringa, 1 filto millipore da 0,2 micron per gas dotato da connettore per l'innesto alla bomboletta, 1 ago 30 gauge per iniezione intravitreale, siringa da almeno 50 ml con luer lock braccialetto pz ed ettichetta adesiva per la traccabilità | 45 | 30 | 1350 | 30 | 1350 | 60 | 2700 |  |  | 100 | 4500 | 50 | 5 | 0 | 55 | 2475 | 100 | 4500 | 100 | 4500 | 20 | 0 | 0 | 20 | 900 | 435 | 2175 | 19575 | 97875
B | Bomboletta in busta medicale sterile di esafluoretano(C2F6) al 100% con grado di purezza > del 99% in bomboletta superiore a 70 ml fornito con 1 siringa, 1 filto millipore da 0,2 micron per gas dotato da connettore per l'innesto alla bomboletta, 1 ago 30 gauge per iniezione intravitreale, siringa da almeno 50 ml con luer lock braccialetto pz ed ettichetta adesiva per la traccabilità | 45 | 10 | 450 | 10 | 450 | 20 | 900 |  |  | 0 | 0 | 15 | 5 | 0 | 20 | 900 | 50 | 2250 | 50 | 2250 | 20 | 0 | 0 | 20 | 900 | 160 | 800 | 7200 | 36000
C | Bomboletta in busta medicale sterile di perfluorpropano (C3F8) al 100% con grado di purezza > del 99% in bomboletta superiore a 70 ml fornito con 1 siringa, 1 filto millipore da 0,2 micron per gas dotato da connettore per l'innesto alla bomboletta, 1 ago 30 gauge per iniezione intravitreale, siringa da almeno 50 ml con luer lock braccialetto pz ed ettichetta adesiva per la traccabilità | 45 | 30 | 1350 | 30 | 1350 | 60 | 2700 |  |  | 60 | 2700 | 10 | 0 | 0 | 10 | 450 | 100 | 4500 | 100 | 4500 | 20 | 0 | 0 | 20 | 900 | 350 | 1750 | 15750 | 78750
D | Flacone da 10 ml di Polidimetilsilicone al 100% con densità di circa 0,97 g/cm2 a 25° C e viscosità a 25°C compreso fra 900-1200 mPas confezione monouso sterile | 35 | 30 | 1050 | 30 | 1050 | 60 | 2100 |  |  | 90 | 3150 | 70 | 10 | 0 | 80 | 2800 | 150 | 5250 | 150 | 5250 | 20 | 0 | 0 | 20 | 700 | 550 | 2750 | 19250 | 96250
E | Flacone da 10ml di Polidimetilsilicone al 100% con densità di circa 0,97 g/cm2 a 25° C e viscosità a 25°C compreso fra 4800-5500 mPas confezione monouso sterile | 50 | 10 | 500 | 10 | 500 | 20 | 1000 |  |  | 30 | 1500 | 10 | 5 | 0 | 15 | 750 | 50 | 2500 | 50 | 2500 | 20 | 0 | 0 | 20 | 1000 | 185 | 925 | 9250 | 46250
F | Flacone da 7 ml di perfluordecalina con purezza >94% con densità >1,8 g/cm2 confezione monouso sterile | 60 | 100 | 6000 | 100 | 6000 | 200 | 12000 |  |  | 60 | 3600 | 50 | 10 | 0 | 60 | 3600 | 150 | 9000 | 150 | 9000 | 50 | 0 | 0 | 50 | 3000 | 670 | 3350 | 40200 | 201000
| E' Richiesta campionatura | [27 empty] | 111225 | 556125
| Lotto 15 per la fornitura di Endotamponanti per la retina inferiore | 180 | 20 | 3600 | 20 | 3600 | 40 | 7200 |  |  | 15 | 2700 | 10 | 0 | 0 | 10 | 1800 | 60 | 10800 | 60 | 10800 | 5 | 0 | 0 | 5 | 900 | 190 | 950 | 34200 | 171000
A | fiale da 10 ml formato dalla combinazione di F6H8 (30,5%) ultrapurificato e polidimetilsilicone a 5000 cst (69,5%) densità di circa 1,06g/cm2 con viscosità di circa 1400mPa
[29 empty] | 34200 | 171000
Lotto 16 per la fornitura di tamponante postoperatorio sterile monouso
A | Olio di silicone 1300 in confezione da 10 ML, 1 millilitro deve contenere olio di silicone sterile, di purezza elevata 1000-1500 mPas. Indice di rifrazione 1,40. | 50 | 0 | 0 | 0 | 0 | 0 | 0 |  |  | 0 | 0 | 0 | 0 | 0 | 0 | 0 | 150 | 7500 | 150 | 7500 | 10 | 0 | 0 | 10 | 500 | 310 | 1550 | 15500 | 77500
[29 empty] | 15500 | 77500
Lotto 17 per la fornitura di tamponante intraoperatorio sterile monouso
A | Perfluorodecalina, non miscelata, pura non inferiore al 95%, endotampone da utilizzare durante la chirurgia vitreoretinica. Citotossicità come da norma UNI EN ISO 10993:5 (Hvalue ≤10 ppm), assenza di acido perfluorottanoico, presenza di endotossine con concentrazione non superiore a 0,5 UE/ml, indice di rifrazione 1,31, confezionato in flacone sterile da 7 ml in busta sterile. Il prodotto dovrà indicare la destinazione d’uso. | 100 | 0 | 0 | 0 | 0 | 0 | 0 |  |  | 30 | 3000 | 0 | 0 | 0 | 0 | 0 | 100 | 10000 | 100 | 10000 | 10 | 0 | 0 | 10 | 1000 | 240 | 1200 | 24000 | 120000
[29 empty] | 24000 | 120000
Lotto 18 per la fornitura di cannello di infusione endovitreale monouso sterile
A | Cannello d’infusione endovitreale in confezione singola, monouso, sterile, calibro 23G | 50 | 10 | 500 | 10 | 500 | 20 | 1000 |  |  | 0 | 0 | 0 | 0 | 0 | 0 | 0 | 30 | 1500 | 30 | 1500 | 10 | 0 | 0 | 10 | 500 | 90 | 450 | 4500 | 22500
B | Cannello d’infusione endovitreale in confezione singola, monouso, sterile, calibro 25G | 50 | 10 | 500 | 10 | 500 | 20 | 1000 |  |  | 0 | 0 | 0 | 0 | 0 | 0 | 0 | 30 | 1500 | 30 | 1500 | 10 | 0 | 0 | 10 | 500 | 90 | 450 | 4500 | 22500
[29 empty] | 9000 | 45000
Lotto 19 per la fornitura di fibre ottica monouso sterile incluso adattatori per vitrectomi in dotazione
A | sonda grandangolare per endoilluminazione dotata di depressore sclerale illuminato da 23 gauge | 95 | 50 | 4750 | 50 | 4750 | 100 | 9500 |  |  | 100 | 9500 | 300 | 0 | 50 | 350 | 33250 | 100 | 9500 | 100 | 9500 | 0 | 0 | 0 | 0 | 0 | 750 | 3750 | 71250 | 356250
[29 empty] | 71250 | 356250
Lotto 20 per la fornitura di lenti monouso sterili per la chirurgia vitreo retinica
A | Lente biconcava monouso sterile con anello in silicone per la chirurgia vitreoretinica | 20 | 75 | 1500 | 75 | 1500 | 150 | 3000 |  |  | 75 | 1500 | 30 | 10 | 0 | 40 | 800 | 100 | 2000 | 100 | 2000 | 50 | 0 | 0 | 50 | 1000 | 515 | 2575 | 10300 | 51500
B | Lente da polo posteriore convessa monouso sterile con anello in silicone per la chirurgia vitreoretinica | 20 | 5 | 100 | 5 | 100 | 10 | 200 |  |  | 0 | 0 | 0 | 0 | 0 | 0 | 0 | 150 | 3000 | 150 | 3000 | 50 | 0 | 0 | 50 | 1000 | 360 | 1800 | 7200 | 36000
C | Lente da polo posteriore piano convessa monouso sterile con anello in silicone per la chirurgia vitreoretinica | 20 | 150 | 3000 | 150 | 3000 | 300 | 6000 |  |  | 150 | 3000 | 30 | 10 | 0 | 40 | 800 | 150 | 3000 | 150 | 3000 | 50 | 0 | 0 | 50 | 1000 | 840 | 4200 | 16800 | 84000
D | Lente prismatica da 30° monouso sterile con anello in silicone per la chirurgia vitreoretinica | 20 | 30 | 600 | 30 | 600 | 60 | 1200 |  |  | 30 | 600 | 10 | 5 | 0 | 15 | 300 | 50 | 1000 | 50 | 1000 | 50 | 0 | 0 | 50 | 1000 | 255 | 1275 | 5100 | 25500
| è richiesta campionatura | [27 empty] | 39400 | 197000
Lotto 21 per la fornitura di sistema monuso grandangolare per la visualizzazione per la chirurgia vitreoretinica
A | Comprendente disco di sterilità, lente per la riduzione, sistema grandangolare monouso e lente ad alta definizione con angolo di osservazione del fundus fino a 130° adatabile a microscopio con f=175mm o f= 200mm | 250 | 30 | 7500 | 30 | 7500 | 60 | 15000 |  |  | 0 | 0 | 20 | 5 | 0 | 25 | 6250 | 20 | 5000 | 20 | 5000 | 5 | 0 | 0 | 5 | 1250 | 130 | 650 | 32500 | 162500
B | Lente monouso grandangolare (130°) ad alta definizione e lente di riduzione monouso da utilizzare con sitema pluriuso grandangolare tipo Biom per la visualizzazione nella chirurgia vitreoretinica | 130 | 30 | 3900 | 30 | 3900 | 60 | 7800 |  |  | 0 | 0 | 20 | 5 | 0 | 25 | 3250 | 4 | 520 | 4 | 520 | 5 | 0 | 0 | 5 | 650 | 98 | 490 | 12740 | 63700
[29 empty] | 45240 | 226200
Lotto 22 per la forniyura di lente per sistema grandangoloare per l'osservazione intraoperatoria del fundus oculi intraoperatoriamente
A | N. 1 lente condensante per oftalmomicroscopia binoculare indiretta ad ampio campo da 120°, multiuso, risterilizzabile, compatibile con Oculus BIOM® | 2000 | 2 | 4000 | 2 | 4000 | 4 | 8000 |  |  | 2 | 4000 | 0 | 0 | 0 | 0 | 0 | 4 | 8000 | 4 | 8000 | 1 | 0 | 0 | 1 | 2000 | 15 | 75 | 30000 | 150000
B | N. 1 lente condensante per oftalmomicroscopia binoculare indiretta a campo misto 60-130°, multiuso, risterilizzabile, compatibile con Oculus BIOM® | 2000 | 0 | 0 | 0 | 0 | 0 | 0 |  |  | 0 | 0 | 0 | 0 | 0 | 0 | 0 | 4 | 8000 | 4 | 8000 | 0 | 0 | 0 | 0 | 0 | 8 | 40 | 16000 | 80000
C | N. 1 lente condensante per oftalmomicroscopia binoculare indiretta da 90 diottrie, multiuso, risterilizzabile, compatibile con Oculus BIOM® | 2000 | 2 | 4000 | 2 | 4000 | 4 | 8000 |  |  | 2 | 4000 | 0 | 0 | 0 | 0 | 0 | 4 | 8000 | 4 | 8000 | 0 | 0 | 0 | 0 | 0 | 14 | 70 | 28000 | 140000
D | N.1 lente condensante per oftalmomicroscopia binoculare indiretta da 60° ad alta risoluzione, multiuso, risterilizzabile, compatibile con Oculus BIOM® | 2000 | 1 | 2000 | 1 | 2000 | 2 | 4000 |  |  | 0 | 0 | 0 | 0 | 0 | 0 | 0 | 4 | 8000 | 4 | 8000 | 0 | 0 | 0 | 0 | 0 | 10 | 50 | 20000 | 100000
[29 empty] | 94000 | 470000
Lotto 23 per la fornitura di Impianti Retinici Monouso Sterili per il trattamento del Distacco di retina (le dimensioni di intendono uguali con +/-20%)
A | Banda di cerchiaggio Monouso Sterile in silicone della larghezza di 2,5 mm, lunghezza di 125 mm e altezza di 0,6 mm | 20 | 50 | 1000 | 50 | 1000 | 100 | 2000 |  |  | 30 | 600 | 50 | 10 | 0 | 60 | 1200 | 100 | 2000 | 100 | 2000 | 30 | 0 | 0 | 30 | 600 | 420 | 2100 | 8400 | 42000
B | Sleeve di Silicone Ovale Monouso Sterile con larghezza di 2,5 mm, altezza di 1,6 mm e lunghezza di 5 mm | 10 | 50 | 500 | 50 | 500 | 100 | 1000 |  |  | 30 | 300 | 10 | 5 | 0 | 15 | 150 | 100 | 1000 | 100 | 1000 | 30 | 0 | 0 | 30 | 300 | 375 | 1875 | 3750 | 18750
C | Binario scanalato monouso sterile in silicone adatto a banda di cerchiaggio da 2,5 mm con larghezza di 7,5 mm altezza di 1,5 mm e lunghezza di 100 mm | 13 | 40 | 520 | 40 | 520 | 80 | 1040 |  |  | 10 | 130 | 30 | 5 | 0 | 35 | 455 | 50 | 650 | 50 | 650 | 30 | 0 | 0 | 30 | 390 | 255 | 1275 | 3315 | 16575
D | Ruota simmetrica concava in silicone Monouso sterile con Scanallatura adatta a banda di cerchiaggio da 2,5 mm della lunghezza di 16 mm | 20 | 5 | 100 | 5 | 100 | 10 | 200 |  |  | 50 | 1000 | 25 | 5 | 0 | 30 | 600 | 50 | 1000 | 50 | 1000 | 0 | 0 | 0 | 0 | 0 | 190 | 950 | 3800 | 19000
E | Impianto Meridionale monouso sterile in silicone con larghezza 6,5 mm, altezza 1 mm e lunghezza di 10,5mm | 20 | 5 | 100 | 5 | 100 | 10 | 200 |  |  | 0 | 0 | 5 | 2 | 0 | 7 | 140 | 50 | 1000 | 50 | 1000 | 0 | 0 | 0 | 0 | 0 | 117 | 585 | 2340 | 11700
F | Cuneo in silicone monouso con scannalatura adatta a banda da 2,5 mm con lunghezza di 16 mm | 20 | 0 | 0 | 0 | 0 | 0 | 0 |  |  | 0 | 0 | 0 | 0 | 0 | 0 | 0 | 100 | 2000 | 100 | 2000 | 0 | 0 | 0 | 0 | 0 | 200 | 1000 | 4000 | 20000
G | Cuneo in silicone monouso con scannalatura adatta a banda da 2,5 mm con lunghezza di 14 mm | 32 | 5 | 160 | 5 | 160 | 10 | 320 |  |  | 0 | 0 | 0 | 0 | 0 | 0 | 0 | 100 | 3200 | 100 | 3200 | 5 | 0 | 0 | 5 | 160 | 215 | 1075 | 6880 | 34400
H | Spugna in silicone monouso sterile ovale con larghezza di 7 mm altezza 3,25 mm e lunghezza di 80 mm | 25 | 10 | 250 | 10 | 250 | 20 | 500 |  |  | 0 | 0 | 5 | 0 | 0 | 5 | 125 | 50 | 1250 | 50 | 1250 | 5 | 0 | 0 | 5 | 125 | 130 | 650 | 3250 | 16250
| è richiesta campionatura | [27 empty] | 35735 | 178675
Lotto 24 per la fornitura di Gel Polimerico monouso Sterile per uso intraoperatorio
| Adatto ad idratare e proteggere la superficie corneale durante la chirurgia della cataratta e vitreoretinica in flacone sterile da 2 ml composto da HPMC idrossipropil metil cellulosa (20mg/ml) di origine vegitale, sodio cloruro, calcio cloruro, acido lattico e soluzione | 6 | 250 | 1500 | 250 | 1500 | 500 | 3000 |  |  | 250 | 1500 | 100 | 25 | 0 | 125 | 750 | 2000 | 12000 | 2000 | 12000 | 50 | 0 | 0 | 50 | 300 | 4925 | 24625 | 29550 | 147750
[29 empty] | 29550 | 147750
|  |  | A.S.P. AGRIGENTO | [5 empty] | A.S.P. PALERMO |  | COMPLESSIVI AZIENDA OSPEDALIERA UNIVERSITARIA DI PALERMO |  | A.S.P. TRAPANI |  |  |  |  | COMPLESSIVI AZIENDA OSPEDALI RIUNITI DI PALERMO |  | COMPLESSIVI A.R.N.A.S. CIVICO DI PALERMO |  | A.S.P. CALTANISSETTA
Lotto 25 per la fornitura di lenti intraoculari in materiale acrilico idrofobo in monomateriale asferica e precaricata
| Caratteristiche tecniche:materiale acrilico idofobo monomateriale senza alcun filtro colorato ; corpo ottico e anse monopezzo ; diametro del corpo ottico 6 mm; corpo ottico biconvessa ; lunghezza totale 13 mm ; anse a forma di C tre punti di appoggio al sacco capsulare; square edge per 360° sulla superficie posteriore e superfice anteriore asferica; numero di Abbe 55; precaricata per tutti i poteri con iniettore monouso a vite; potere diottrico compreso fra +5 e +34 diottrie. Iniettore a vite. La commsisione esaminatrice valuterà l'equivalenza di lenti in monomateriale acrilico idrofobo asferica con indice di Abbe superiore a 50 documentato dalla letteratura internazionale e comprovata da organismi internazionali (tipo EMA o FDA). L'offertente dovrà produrre la letteratura e la certificazione al momento della presentazione dell'offerta. | 95 | 1800 | 171000 | 1800 | 171000 | 3600 | 342000 |  |  | 400 | 38000 | 350 | 150 | 0 | 500 | 47500 | 100 | 9500 | 100 | 9500 | 500 | 150 | 100 | 750 | 71250 | 5450 | 27250 | 517750 | 2588750
[29 empty] | 517750 | 2588750
| Lotto 26 per la fornitura di lenti intraoculari in materiale acrilico idrofobo in monomateriale asferica con estensione della profondità di fuoco | 110 | 500 | 55000 | 500 | 55000 | 1000 | 110000 |  |  | 0 | 0 | 5 | 0 | 0 | 5 | 550 | 100 | 11000 | 100 | 11000 | 100 | 100 | 0 | 200 | 22000 | 1405 | 7025 | 154550 | 772750
| Caratteristiche tecniche: materiale acrilico idofobo monomateriale senza alcun flitro colorato;corpo ottico con numero di Abbe non inferiore a 54 ; diametro del corpo ottico 6 mm;corpo ottico biconvessa lungh. totale 13 mm ;anse a forma di C tre punti di appoggio al sacco capsulare; square edge per 360° sulla superficie posteriore e superfice anteriore asferica con profilo modificato per estendere la profondità di fuoco; cartridge ed iniettore a vite forniti a corredo (5 Iniettori per P.O.); potere diottrico compreso fra +5 e +34 diottrie. Iniettore a vite. La commsisione esaminatrice valuterà l'equivalenza di lenti in monmateriale acrilico idrofobo asferica con indice di Abbe superiore a 50 documentato dalla letteratura internazionale e comprovata da organismi internazionali (tipo EMA o FDA). L'offertente dovrà produrre la letteratura e la certificazione al momento della presentazione dell'offerta. | [15 empty] | 0
[29 empty] | 154550 | 772750
| Lotto 27 per la fornitura di lenti intraoculari in materiale acrilico idrofobo in monomateriale asferica e precaricata con filtro UV fino a 475nm | 110 | 750 | 82500 | 750 | 82500 | 1500 | 165000 |  |  | 500 | 55000 | 400 | 250 | 500 | 1150 | 126500 | 300 | 33000 | 300 | 33000 | 500 | 150 | 100 | 750 | 82500 | 4500 | 22500 | 495000 | 2475000
Caratteristiche tecniche: materiale acrilico idofobo con filtro UV fino a 475 nm; anse in copolimero acrilato/metacrilato; diametro del corpo ottico 6 mm con corpo ottico biconvessa; lunghezza totale 13 mm; anse a L modificata angolate 0° ; square edge sulla superficie posteriore e superfice anteriore asferica; precaricata all'interno di iniettore a siringa con rilascio automatico; potere diottrico compreso fra +6 e +30 diottrie. La commisione esaminatrice valuterà l'equivalenza di lenti acrilico idrofobo con iniettore a rilascio automatico.
[17 empty] | 0 | [11 empty] | 495000 | 2475000
| Lotto 28 per la fornitura di lenti intraoculari in materiale acrilico idrofobo asferica Glistening free precaricata | 95 | 500 | 47500 | 500 | 47500 | 1000 | 95000 |  |  | 200 | 19000 | 100 | 50 | 0 | 150 | 14250 | 400 | 38000 | 400 | 38000 | 300 | 50 | 0 | 350 | 33250 | 2500 | 12500 | 237500 | 1187500
Caratteristiche tecniche: materiale acrilico idofobo certificato come Glistening free; anse a C modificato e fenestrate con un ampio angolo di contatto con il sacco capsulare; diametro del corpo ottico 6 mm con corpo ottico biconvessa ; lunghezza totale 12,5 mm; square edge sulla superficie posteriore e superfice anteriore asferica. Potere diottrico compreso fra +0 e +30 diottrie. Iniettore a vite. La commissione esaminatrice valuterà l'equivalenza di lenti acriliche idrofobe monomateriale glistening free documentato dalla letteratura internazionale e comprovata da organismi internazionali (tipo EMA o FDA). L'offertente dovrà produrre la letteratura e la certificazione al momento della presentazione dell'offerta
[29 empty] | 237500 | 1187500
| Lotto 29 per la fornitura di lenti intraoculari in materiale acrilico idrofobo in monomateriale asferica precaricata con iniettore che può essere utilizzato a vite o a siringa | 110 | 250 | 27500 | 250 | 27500 | 500 | 55000 |  |  | 500 | 55000 | 0 | 0 | 0 | 0 | 0 | 400 | 44000 | 400 | 44000 | 500 | 100 | 100 | 700 | 77000 | 2500 | 12500 | 275000 | 1375000
Caratteristiche tecniche: materiale acrilico idofobo con trattamento che processa attivamente l'ossigeno riducendo il tasso di PCO monomateriale senza alcun flitro colorato; corpo ottico e anse monopezzo; diametro del corpo ottico 6 mm con corpo ottico biconvessa; lunghezza totale 13 mm ; anse ruvide per migliorare l'adesione al sacco capsulare; square edge per 360° sulla superficie posteriore e superfice anteriore asferica; precaricata con iniettore monouso utilizzabile a vite; potere diottrico compreso fra +6 e +30 diottrie. La commissione esaminatrice valuterà l'equivalenza di lenti acrilico idofobo con trattamenti che riducono l'incidenza di opacità della capsula posteriore documentato dalla letteratura internazionale e comprovata da organismi internazionali (tipo EMA o FDA). L'offerte dovrà produrre la letteratura e la certificazione al momento della presentazione dell'offerta
[8 empty] | 0 | [20 empty] | 275000 | 1375000
| Lotto 30 per la fornitura di lenti intraoculari idrofobica asferica a 4 punti di appoggio precaricato su iniettore monouso | 95 | 50 | 4750 | 50 | 4750 | 100 | 9500 |  |  | 200 | 19000 | 0 | 0 | 0 | 0 | 0 | 0 | 0 | 0 | 0 | 20 | 0 | 0 | 20 | 1900 | 320 | 1600 | 30400 | 152000
Lente intraoculare acrilica idrofobica 100% per microincisione , precaricata su iniettore monouso da 2.0mm, da sacco capsulare. Lunghezza complessiva 10.79mm (poteri fino a +25D) / 10.50mm (poteri da +25.5D) Diametro piatto ottico 6.00mm (poteri fino a +25D) / 5.80mm (poteri da +25.5D) Geometria a 4 punti d'appoggio, biconvessa, asferica posteriormente per parziale compensazione dell'aberrazione corneale Angolazione ansa 5° Range diottrico da +0.00D a + 35.00D
[29 empty] | 30400 | 152000
| Lotto 31 per la fornitura di lenti intraoculari acrilica idrofoba glistening free precaricata | 95 | 100 | 9500 | 100 | 9500 | 200 | 19000 |  |  | 220 | 20900 | 100 | 100 | 100 | 300 | 28500 | 200 | 19000 | 200 | 19000 | 0 | 20 | 0 | 20 | 1900 | 1140 | 5700 | 108300 | 541500
lente intraoculare monopezzo asferica con aberrazione neutra e assenza di glisening precaricata attraverso incisione di 2.2 mm
piatto ottico 6 mm con bordo squadrato aumentato per il sostegno delle anse
[29 empty] | 108300 | 541500
| Lotto 32 per la fornitura di lente intraoculare idrofobica glistening free a basso contenuto di acqua - 3 pezzi | 80 | 50 | 4000 | 50 | 4000 | 100 | 8000 |  |  | 50 | 4000 | 100 | 100 | 100 | 300 | 24000 | 100 | 8000 | 100 | 8000 | 0 | 0 | 0 | 0 | 0 | 650 | 3250 | 52000 | 260000
Lente intraoculare idrofoba a basso contenuto di aqua, 3 pezzi, precaricata con asfericità negativa < di 0,1 micron, con anse in polivenildifluoride (PVDF) con anse C, filtro UV, range driottico da 6 a 26 D, indice di refrazione con valori compresi tra 1,50 e 1,52, diametro ottico 6 mm, diametro totale 13 mm, glistening free, con incisioni inferiori a 2,4 mm
[29 empty] | 52000 | 260000
| Lotto 33 per la fornitura di lenti intraoculari in materiale acrilico idrofobo pieghevole a tre pezzi | 80 | 100 | 8000 | 100 | 8000 | 200 | 16000 |  |  | 100 | 8000 | 100 | 50 | 100 | 250 | 20000 | 0 | 0 | 0 | 0 | 0 | 0 | 0 | 0 | 0 | 550 | 2750 | 44000 | 220000
Caratteristiche tecniche: ottico materiale acrilico idofobo; diametro del corpo ottico 6 mm con corpo ottico equiconvessa lunghezza totale 13 mm; anse a forma di C modificata in PMMA angolate 5°; cartridge monouso con iniettore (per ciascun P.O. devono esser forniti 3 iniettori); potere diottrico compreso fra -10 e +30 diottrie : la commissione valuterà l'equivalenza di lenti acrilico idrofobo 3 pezzi iniettabile e con lunghezza di 13 mm
[29 empty] | 44000 | 220000
| Lotto 34 per la fornitura di lenti intraoculari pieghevole ed iniettabile in materiale acrilico per la fissazione sclerale senza sutura | 180 | 75 | 13500 | 75 | 13500 | 150 | 27000 |  |  | 30 | 5400 | 20 | 5 | 0 | 25 | 4500 | 100 | 18000 | 100 | 18000 | 20 | 20 | 10 | 50 | 9000 | 455 | 2275 | 81900 | 409500
Caratteristiche tecniche: corpo ottico materiale acrilico con 25% di acqua e filtro UV; diametro del corpo ottico 6,5 mm con corpo ottico; lunghezza totale 13,2 mm; anse angolate 10°; ancoretta a forma di T per la fissazione alla sclera; cartridge monouso con iniettore monouso forniti a corredo di ciascuna lente; potere diottrico compreso fra -5 e +35 diottrie
[29 empty] | 81900 | 409500
| Lotto 35 per la fornitura di lenti intraoculari non pieghevole a fissazione iridea da ultilizzare in paziente afachico | 180 | 25 | 4500 | 25 | 4500 | 50 | 9000 |  |  | 50 | 9000 | 25 | 10 | 0 | 35 | 6300 | 0 | 0 | 0 | 0 | 30 | 20 | 10 | 60 | 10800 | 195 | 975 | 35100 | 175500
Caratteristiche tecniche: corpo ottico PMMA; diametro del corpo ottico 5,4 mm con corpo ottico lunghezza totale 8,5 mm; anse tipo chele(iris Claw); potere diottrico compreso fra +2 e +30 diottrie; fornito con set inclavatore e pinze per l'impianto
[29 empty] | 35100 | 175500
| Lotto 36 per la fornitura di lenti intraoculari pieghevole a fissazione sclerale da ultilizzare in paziente afachico | 180 | 25 | 4500 | 25 | 4500 | 50 | 9000 |  |  | 50 | 9000 | 15 | 5 | 30 | 50 | 9000 | 0 | 0 | 0 | 0 | 10 | 0 | 0 | 10 | 1800 | 160 | 800 | 28800 | 144000
Caratteristiche tecniche: corpo ottico e anse in materiale acrilico idrofilo pieghevole; diametro del corpo ottico di 6,5 mm; lunghezza totale non inferiore a 15 mm; anse con occhiello per fili di sutura; potere diottrico compreso fra +10 e + 30 D; fornito con pinze o cartridge ed iniettore per l'impianto
[29 empty] | 28800 | 144000
|  |  | A.S.P. AGRIGENTO | [7 empty] | COMPLESSIVI AZIENDA OSPEDALIERA UNIVERSITARIA DI PALERMO |  | A.S.P. TRAPANI |  |  |  |  | COMPLESSIVI AZIENDA OSPEDALI RIUNITI DI PALERMO |  | COMPLESSIVI A.R.N.A.S. CIVICO DI PALERMO |  | A.S.P. CALTANISSETTA
| Lotto 37 per la fornitura di lente intraoculare da camera anteriore supporto angolare | 80 | 10 | 800 | 10 | 800 | 20 | 1600 |  |  | 10 | 800 | 0 | 0 | 0 | 0 | 0 | 0 | 0 | 0 | 0 | 10 | 10 | 5 | 25 | 2000 | 55 | 275 | 4400 | 22000
Lente intraoculare non pieghevole monopezzo in PMMA da camera anteriore a supporto angolare da utilizzare in pazienti afachici; corpo ottico piano convesso con filtro UV ; diametro corpo ottico da 5,5 mm con lunghezza totale di 12,5 a 13 mm;angolazione delle apte 0,5 mm; potere diottrico compresso fra +5D a + 30D
[29 empty] | 4400 | 22000
| Lotto 38 per la fornitura di lenti intraoculari in materiale acrilico idrofobo pieghevole monopezzo per impianto nel solco capsulare | 80 | 50 | 4000 | 50 | 4000 | 100 | 8000 |  |  | 50 | 4000 | 0 | 0 | 10 | 10 | 800 | 100 | 8000 | 100 | 8000 | 0 | 0 | 0 | 0 | 0 | 360 | 1800 | 28800 | 144000
Caratteristiche tecniche: corpo ottico materiale acrilico con 25% di acqua e filtro UV ; diametro del corpo ottico 6mm; lunghezza totale 15 mm; anse angolate 10° ; cartridge monouso con iniettore monouso forniti a corredo di ciascuna lente; potere diottrico compreso fra -5 e +35 diottrie. la commissione esaminatrice valuterà l'equivalenza di lenti in monomaterilae impiantabile nel solco capsulare.
[29 empty] | 28800 | 144000
| Lotto 39 per la fornitura di lente intraoculare torica in materiale glistening free | 290 | 50 | 14500 | 50 | 14500 | 100 | 29000 |  |  | 0 | 0 | 0 | 0 | 0 | 0 | 0 | 250 | 72500 | 250 | 72500 | 20 | 10 | 0 | 30 | 8700 | 630 | 3150 | 182700 | 913500
Lente intraoculare asferica torica con materiale polimero acrilico idrofobo preidratato Glistening free diametro ottico 6.00 mm - diametro totale 12.50 mm incisione 2.2 mm - anse anse a “c” modificate, angolate a 0° e dotate di aree fenestrate, range diottrico sfera poteri da +6.00d a +30.00d incrementi di 0.50d, range diottrico cilindro 1.25d (corneal plane 0,90);2.00d (corneal plane1.40) - 2.75d (corneal plane 1.93) - 3.50d (corneal plane 2.45) - 4.25d (corneal plane 2.98) - 5.00d (corneal plane 3.50) - 5.75d (corneal plane 4.03) iniettore risterilizzabile/cartuccia monouso.La commissione esaminatrice valuterà l'equivalenza di lenti toriche acriliche idrofobo monomateriale glistening free documentato dalla letteratura internazionale e comprovata da organismi internazionali (tipo EMA o FDA). L'offertente dovrà produrre la letteratura e la certificazione al momento della presentazione dell'offerta
[29 empty] | 182700 | 913500
| Lotto 40 per la fornitura di lente intraoculare idrofobica monopezzo torica | 290 | 25 | 7250 | 25 | 7250 | 50 | 14500 |  |  | 30 | 8700 | 0 | 0 | 0 | 0 | 0 | 0 | 0 | 0 | 0 | 20 | 20 | 0 | 40 | 11600 | 120 | 600 | 34800 | 174000
Lente intraoculare per facoemulsificazione monopezzo monomateriale biconvessa anteriore e toricità posteriore Diametro ottica: 6mm - Materiale ottica: acrilico idrofoba - Profilo ottica: biconvessa anteriore senza fori di posizionamento; Toricità: posteriore; Potere cilindro: piano lenticolare da 1.50D a 6.00D - piano corneale da1.03D a 4.11D; Anse a forma di L modificata, angolate 0° e in acrilico idrofobo pieghevole; Indice di rifrazione 1.55; Lunghezza totale: 13mm; Poteri: da + 10.0 a +30.0 dpt; Filtro BLU UV: fino a 550nm Il lotto deve essere fornito di 4 iniettori a siringa o a vite con un numero di cartridge superiore del 5% al numero di iol ordinate
[29 empty] | 34800 | 174000
| Lotto 41 per la fornitura di lenti intraoculari in materiale acrilico idrofobo in monomateriale asferica e torica | 250 | 100 | 25000 | 100 | 25000 | 200 | 50000 |  |  | 100 | 25000 | 0 | 0 | 0 | 0 | 0 | 0 | 0 | 0 | 0 | 0 | 0 | 0 | 0 | 0 | 300 | 1500 | 75000 | 375000
Caratteristiche tecniche: materiale acrilico idrofobo monomateriale senza alcun flitro colorato ;diametro del corpo ottico 6 mm; corpo ottico biconvessa lungh. totale 13 mm; anse a forma di C tre punti di appoggio al sacco capsulare; square edge per 360° sulla superficie posteriore e superfice anteriore asferica e torica; numero di Abbe non inferiore a 50; potere diottrico compreso fra +5 e +34 diottrie e poter cilindrico sul piano corneale almeno fino a 5 diottrie,cartridge ed iniettore a vite forniti a corredo (2 Iniettori per P.O.)
[29 empty] | 75000 | 375000
| Lotto 42 per la fornitura di lenti intraoculari multifocali | 500 | 20 | 10000 | 20 | 10000 | 40 | 20000 |  |  | 30 | 15000 |  |  |  | 0 | 0 | 0 | 0 | 0 | 0 | 10 | 0 | 0 | 10 | 5000 | 80 | 400 | 40000 | 200000
Lente intraoculare per facoemulsificazione monopezzo monomateriale con ottica centrale diffrattiva e ottica periferica refrattiva. Diametro ottica: 6mm; Materiale ottica: copolimero acrilato/metacrilato pieghevole idrofobo. Profilo ottica diffrattiva asferica biconvessa bordo squadrato, con ottica centrale diffrattiva di 4,5 mm e ottica periferica refrattiva di 1,5mm Potere aggiunto per vicino +3,25D (pari a 2.5 dpts al piano occhiale) Potere aggiunto per Intermedio +2,17D (pari a 1,65 dpts sul piano occhiale) Anse a L modificata angolate a 0°; Lunghezza totale 13mm, Poteri sfera: da +6.0 a +34.0 dpt; Filtro UV: fino a 550nm
| Il lotto deve essere fornito di 4 iniettori a siringa o a vite con un numero di cartridge adeguato. | [27 empty] | 40000 | 200000
| Lotto 43 per la fornitura di lenti intraoculari in materiale acrilico idrofobo in monomateriale asferica con estensione della profondità di fuoco e torica | 800 | 20 | 16000 | 20 | 16000 | 40 | 32000 |  |  | 30 | 24000 | 0 | 0 | 0 | 0 | 0 | 0 | 0 | 0 | 0 | 0 | 0 | 0 | 0 | 0 | 70 | 350 | 56000 | 280000
Caratteristiche tecniche: materiale acrilico idrofobo monomateriale senza alcun flitro colorato; diametro del corpo ottico 6 mm; corpo ottico biconvessa lunghezza totale 13 mm; anse a forma di C tre punti di appoggio al sacco capsulare; square edge per 360° sulla superficie posterior che è anche acromatica e difrattivae e superfice anteriore asferica e torica; numero di Abbe non inferiore a 50; cartridge ed iniettore a vite forniti a corredo (2 Iniettori per P.O.); potere diottrico compreso fra +5 e +34 diottrie e poter cilindrico sul piano corneale almeno fra 1 a 2,5diottrie La commsisione esaminatrice valuterà l'equivalenza di lenti in monmateriale acrilico idrofobo asferica con indice di Abbe superiore a 50 documentato dalla letteratura internazionale e comprovata da organismi internazionali (tipo EMA o FDA). L'offertente dovrà produrre la letteratura e la certificazione al momento della presentazione dell'offerta.
[29 empty] | 56000 | 280000
| Lotto 44 per la fornitura di lente intraoculare per pazienti affetti da maculopatia | 2000 | 4 | 8000 | 4 | 8000 | 8 | 16000 |  |  | 4 | 8000 | 0 | 0 | 0 | 0 | 0 | 4 | 8000 | 4 | 8000 | 5 | 0 | 0 | 5 | 10000 | 25 | 125 | 50000 | 250000
Lente intraoculare monopezzo, C loop, idrofobica, per la cura della macupolatia, in grado di ingrandire l'immagine 0-20% circa e spostarla di circa 10° nel punto in cui la macula funziona meglio. Piatto ottico di 6 mm, lunghezza totale 13 mm, indice di refrazione 1,525
[29 empty] | 50000 | 250000
| Lotto 45 per la fornitura di lenti intraoculari non pieghevole a fissazione iridea da ultilizzare in paziente fachico | 480 | 5 | 2400 | 5 | 2400 | 10 | 4800 |  |  | 0 | 0 | 0 | 0 | 0 | 0 | 0 | 0 | 0 | 0 | 0 | 0 | 0 | 0 | 0 | 0 | 10 | 50 | 4800 | 24000
Caratteristiche tecniche: corpo ottico PMMA; diametro del corpo ottico fra 5 o 6 mm con corpo ottico lunghezza totale 8,5 mm; anse tipo chele(iris Claw) ; potere diottrico compreso fra +5 e -20 diottrie; fornito con set inclavatore e pinze per l'impianto
[29 empty] | 4800 | 24000
| Lotto 46 per la fornitura di viscoelastico categoria viscoadattivo | 29 | 500 | 14500 | 4000 | 116000 | 4500 | 130500 |  |  | 400 | 11600 | 100 | 100 | 0 | 200 | 5800 | 100 | 2900 | 100 | 2900 | 0 | 0 | 0 | 0 | 0 | 5300 | 26500 | 153700 | 768500
concentrazione di acido ialuronico 23mg/ml di peso molecolare di circa 3,2 millioni di Daltons con viscosità a shear rate a zero fra 1.300.000 e 12.600.000 mpas in siringa da 0,55 ml o superiore. La commissione esaminatrice valuterà l'equivalenza di viscoelastici viscoadattivi. Tale caratteristica dovrà emergere dalla letteratura internazionale e/o comprovata da organismi internazionali (tipo EMA o FDA). L'offertente dovrà produrre la letteratura e la certificazione al momento della presentazione dell'offerta.
[17 empty] | 0 | [11 empty] | 153700 | 768500
| Lotto 47 per la fornitura di viscoelastico categoria coesivo | 20 | 50 | 1000 | 50 | 1000 | 100 | 2000 |  |  | 50 | 1000 | 150 | 100 | 0 | 250 | 5000 | 100 | 2000 | 100 | 2000 | 500 | 100 | 50 | 650 | 13000 | 1250 | 6250 | 25000 | 125000
| concentrazione di acido ialuronico 14mg/ml estrazione naturale di peso molecolare di circa 5 millioni di Dalton con viscosità shear rate a zero di>1.900.000 cps e pseudoplasticità media > a 750 circa in siringa da 0,55 ml o superiore | [5 empty] | 0
[29 empty] | 25000 | 125000
| Lotto 48 per la fornitura di viscoelastico formato da 2 fiale in un unico blister Dispersivo/coesivo | 37 | 4000 | 148000 | 500 | 18500 | 4500 | 166500 |  |  | 800 | 29600 | 500 | 300 | 600 | 1400 | 51800 | 800 | 29600 | 800 | 29600 | 1200 | 20 | 0 | 1220 | 45140 | 9520 | 47600 | 352240 | 1761200
Prima fiala formata da ialuronato di sodio al 3% e condriotina solfato al 4% con viscosità a shear rate 0 41.000cps, viscositò a shear rate 1000 200cps in siriga da 0,55 ml o superiore
Seconda fiala formata da ialuronato di sodio 10 mg/ml con peso molecolare fra 3 e 4 millioni di Daltons,viscosità a shear rate 0 fra 100 e 200.000 cps, con viscosità a shear rate 100 150 cps in sirighe da 0,55 ml o superiore
La commissione esaminatrice valuterà l'equivalenza di un viscoelastico con alta adesività e protezone della cornea e capacità in intrapollare e sostenere framenti di nucleo con capsula posteriore aperta. Tale caratteristica dovrà emergere dalla letteratura internazionale e/o comprovata da organismi internazionali (tipo EMA o FDA). L'offertente dovrà produrre la letteratura e la certificazione al momento della presentazione dell'offerta.
|  |  | A.S.P. AGRIGENTO | [5 empty] | A.S.P. PALERMO |  | COMPLESSIVI AZIENDA OSPEDALIERA UNIVERSITARIA DI PALERMO |  | A.S.P. TRAPANI |  |  |  |  | COMPLESSIVI AZIENDA OSPEDALI RIUNITI DI PALERMO |  | COMPLESSIVI A.R.N.A.S. CIVICO DI PALERMO |  | A.S.P. CALTANISSETTA | [6 empty] | 352240 | 1761200
| Lotto 49 per la fornitura di viscoelastico categoria coesivo | 14 | 300 | 4200 | 300 | 4200 | 600 | 8400 |  |  | 0 | 0 | 100 | 100 | 0 | 200 | 2800 | 100 | 1400 | 100 | 1400 | 1500 | 500 | 200 | 2200 | 30800 | 3200 | 16000 | 44800 | 224000
Concentrazione di ialuronato di sodio 10 mg/ml con peso molecolare fra 3 e 4 millioni di Daltons,viscosità a shear rate 0 fra 100 e 200.000 cps, con viscosità a shear rate 100 150 cps in sirighe da 0,85 ml o superiore
[29 empty] | 44800 | 224000
| Lotto 50 per la fornitura di viscoelastico sterile per la chirurgia intraoculare | 35 | 0 | 0 | 0 | 0 | 0 | 0 |  |  | 300 | 10500 | 0 | 0 | 0 | 0 | 0 | 400 | 14000 | 400 | 14000 | 0 | 0 | 0 | 0 | 0 | 1100 | 5500 | 38500 | 192500
Viscoelastico con concentrazione di ialuronato di sodio 3% e condroitina sodio solfato al 4%, viscosita’ a shear rate 0 41.000 cps, viscosita’ a shear rate 1000 200 cps, in siringa da 0,75 ml o superiore.
La commissione esaminatrice valuterà l'equivalenza di un viscoelastico con alta adesività alla cornea e capacità di intrapolare e sostenere frammenti di nucleo in caso di rottura capsulare.. Tale caratteristica dovrà emergere dalla letteratura internazionale e/o comprovata da organismi internazionali (tipo EMA o FDA). L'offertente dovrà produrre la letteratura e la certificazione al momento della presentazione dell'offerta.
[29 empty] | 38500 | 192500
| Lotto 51 per la fornitura di viscoelastico monouso sterile per la chirurgia intraoculare | 14 | 0 | 0 | 0 | 0 | 0 | 0 |  |  | 300 | 4200 | 0 | 0 | 0 | 0 | 0 | 800 | 11200 | 800 | 11200 | 50 | 0 | 50 | 100 | 1400 | 2000 | 10000 | 28000 | 140000
| contenenete acido ialuronico al 2% e mannitolo in siringa preriempita di 2 ml | [15 empty] | 0
[29 empty] | 28000 | 140000
| Lotto 52 per la fornitura di viscoelastico monouso sterile per la chirurgia intraoculare | 12 | 0 | 0 | 0 | 0 | 0 | 0 |  |  | 0 | 0 | 0 | 0 | 0 | 0 | 0 | 100 | 1200 | 100 | 1200 | 100 | 50 | 0 | 150 | 1800 | 350 | 1750 | 4200 | 21000
Viscoelastico contente acido ialuronico al 1% estratto da cresto di gallo con peso molecolare 500.000 dalton con shear rate a 0 di 3300 in siringa da 1 ml superiore
[29 empty] | 4200 | 21000
| Lotto 53 per la fornitura di colorante sterile monouso per la capsula anteriore del cristallino | 18 | 400 | 7200 | 400 | 7200 | 800 | 14400 |  |  | 250 | 4500 | 50 | 30 | 100 | 180 | 3240 | 300 | 5400 | 300 | 5400 | 400 | 200 | 50 | 650 | 11700 | 2480 | 12400 | 44640 | 223200
Siringa sterile di non meno di 0,5 ml preriempita di Trypan Blu 0,05%
[29 empty] | 44640 | 223200
| Lotto 54 per la fornitura di dilatatori monouso sterili intraoperatori tipo Malyugin | 150 | 90 | 13500 | 90 | 13500 | 180 | 27000 |  |  | 30 | 4500 | 25 | 20 | 20 | 65 | 9750 | 100 | 15000 | 100 | 15000 | 10 | 10 | 10 | 30 | 4500 | 505 | 2525 | 75750 | 378750
dilatatore pupillare con fori di posizionamento tipo Malyugin monouso sterile con diametro pupillare con strumento in posizione non inferiore a 6 mm completo di inseritore
[29 empty] | 75750 | 378750
| Lotto 55 per la fornitura di set di 5 uncini iridei monouso sterili per la dilatazione intraoperatoria della pupilla | 65 | 30 | 1950 | 30 | 1950 | 60 | 3900 |  |  | 100 | 6500 | 25 | 20 | 10 | 55 | 3575 | 100 | 6500 | 100 | 6500 | 20 | 20 | 20 | 60 | 3900 | 475 | 2375 | 30875 | 154375
ciascun set è formato da una confezione sterile monouso di 5 uncini iridei costituito da un doppio filamento intrecciato di Nylon o prolene e con un blocco in silicone
[29 empty] | 30875 | 154375
| Lotto 56 per la fornitura di set formato di 4 uncini monouso sterili per la retrazione capsulare tipo Malyugin modificato da Chang | 28 | 30 | 840 | 30 | 840 | 60 | 1680 |  |  | 0 | 0 | 25 | 10 | 0 | 35 | 980 | 20 | 560 | 20 | 560 | 0 | 0 | 0 | 0 | 0 | 135 | 675 | 3780 | 18900
Ciascun set è formato da una confezione sterile monouso di 4 uncini retrattori capsulari costituito da un doppio filamento intrecciato di Nylon e con un blocco in silicone
[29 empty] | 3780 | 18900
| Lotto 57 per la fornitura di Tension Ring monouso sterile precaricati in iniettore di vari diametri | 70 | 90 | 6300 | 90 | 6300 | 180 | 12600 |  |  | 90 | 6300 | 10 | 10 | 0 | 20 | 1400 | 100 | 7000 | 100 | 7000 | 10 | 10 | 5 | 25 | 1750 | 515 | 2575 | 36050 | 180250
tensione ring in PMMA con loop terminali con diametro di 11mm , 12mm o 13 mm (dimensioni su indicazioni del P.O.)
[29 empty] | 36050 | 180250
Lotto 58 per la fornitura di Tension Ring monouso sterile tipo Cionni
A | tensione ring in PMMA con loop terminali e anello che consente l'ancoraggio tramite sutura alla sclera del sacco capsulare parzialmente disinserito con diametro di 11mm (destro o sinistro su indicazione del P.O.) | 95 | 10 | 950 | 10 | 950 | 20 | 1900 |  |  | 10 | 950 | 5 | 0 | 0 | 5 | 475 | 20 | 1900 | 20 | 1900 | 0 | 0 | 0 | 0 | 0 | 75 | 375 | 7125 | 35625
B | tensione ring in PMMA con loop terminali e 2 anello distanziati di 180° che consentono l'ancoraggio tramite sutura alla sclera del sacco capsulare fortemente disinserito con diametro di 11mm (destro o sinistro su indicazione del P.O.) | 95 | 10 | 950 | 10 | 950 | 20 | 1900 |  |  | 0 | 0 | 5 | 0 | 0 | 5 | 475 | 20 | 1900 | 20 | 1900 | 0 | 0 | 0 | 0 | 0 | 65 | 325 | 6175 | 30875
[29 empty] | 13300 | 66500
| Lotto 59 per la fornitura di clip monouso sterile tipo Assia per la fissazione del sacco capsulare alla sclera per mezzo di sutura | 150 | 5 | 750 | 5 | 750 | 10 | 1500 |  |  | 0 | 0 | 0 | 0 | 0 | 0 | 0 | 0 | 0 | 0 | 0 | 0 | 0 | 0 | 0 | 0 | 10 | 50 | 1500 | 7500
impianto sterile monouso con aspetto simile ad un ancora in PMMA colorato lungo circa 3mm e largo circa 2,4 mm con due fori
[29 empty] | 1500 | 7500
| Lotto 60 per la fornitura di manipolo I/A monouso sterile | 15 | 50 | 750 | 50 | 750 | 100 | 1500 |  |  | 0 | 0 | 0 | 0 | 0 | 0 | 0 | 1000 | 15000 | 1000 | 15000 | 20 | 20 | 10 | 50 | 750 | 2150 | 10750 | 32250 | 161250
manipolo I/A monouso sterile per incisione da 2.2-2.4 mm che attraverso la divisione della linea di asirazione dall'infusione è utilizzabile anche in modalità bimanuale
[29 empty] | 32250 | 161250
|  |  | A.S.P. AGRIGENTO | [5 empty] | A.S.P. PALERMO |  | COMPLESSIVI AZIENDA OSPEDALIERA UNIVERSITARIA DI PALERMO |  | A.S.P. TRAPANI |  |  |  |  | COMPLESSIVI AZIENDA OSPEDALI RIUNITI DI PALERMO |  | COMPLESSIVI A.R.N.A.S. CIVICO DI PALERMO |  | A.S.P. CALTANISSETTA
| Lotto 61 per la fornitura di Custom Pack per la Chirurgia della Cataratta. Ciascun Custom pack dovrà essere composto da: | 30 | 4000 | 120000 | 4000 | 120000 | 8000 | 240000 |  |  | 0 | 0 | 1000 | 600 | 0 | 1600 | 48000 | 0 | 0 | 0 | 0 | 0 | 0 | 0 | 0 | 0 | 9600 | 48000 | 288000 | 1440000
n.1 telo oftalmalmico in TNT tre strati per la copertura del paziente delle dimensioni di 120cm x250 cmcon membrana adesiva trasparente delle dimensioni di 15 cm x 15 cm con 2 sacchetti in polietilene delle dimensioni idonei a raccogli liquidi operatori applicati a destra e a sinistra del foro dlle dimensioni di 10cm x 12 cm rispettivamente. Il TNT deve possedere caratteristiche tecniche di idrorepellenza e trapirazione al fine di favorire l'equilibrio termico del paziente e di barriera per impedire il passaggio di particelle contaminanti con peso non inferiore a 49 gr/m2
N. 2 teli copri braccioli in TNT tre strati 40cm x 50 cm apperto sul lato corto . Il TNT deve possedere caratteristiche tecniche di idrorepellenza
n. 1 telo copri carrello sevitore delle dimensioni di 130 cm x 160 cm avvolgente tutto il custom pack. Il TNT deve possedere caratteristiche tecniche di idrorepellenza e resistenza alla perforazione con grammatura di cellulosa non inferiore a 64 gr/m2
n.2 aschiugamano assorbante in cellulosa
n.1 Camicie chirurgico idroripellente mis. Large in sms e maniche termosaldate
n. 2 copri manopoli grandi adatti ai microscopi Zeiss o Leica in dotazione in polimero di polistirol/politene granulare per uso medicale
n. 2 copri manopoli piccoli adatti ai microscopi Zeiss o Leica in dotazione in polimero di polistirol/politene granulare per uso medicale
n. 2 comprese di garza 10 cm x 10 cm in TNT a 6 stratti con assenza di peluria e dispersione di fibre e latex free composta da Viscosa e Poliestereche non aderisce a piaghe o ferite
n . 4 batuffoli di garza del diametro di circa 4 cm
n. 2 asciughini a sigaretta della lunghezza non inferiore a 60 mm e del diametro non inferiore a 5 mm. Ciascun asciughino dovràessere costituita da TNT in viscosa, rinforzata a getto d'acqua, arrotolato a bastoncino ed avvolto con carta in fibre di cellulosa
n.1 bisturi da 22,5° con lama protetta mono mano. Le lame devono essere antiriflesso in acciaio inox 400
n.1 bisturi da 2,4 mm angolato e bevel up con lama protetta mono mano. Le lame devono essere antiriflesso in acciaio inox 400
n.1 bisturi MVR 20 gauge retto con lama protetta mono mano. Le lame devono essere antiriflesso in acciaio inox 400
n.1 cannula da 27 gauge angolata lungo 22 mm piatta orizzontalmente in punta per idrodisezione con luer hub in accaio inox 300-400
n.1 cannula da 25 gauge angolata lungo 22 mm con luer hub
n. 1 siringa da 1 ml con ago 25 gauge lungo 22 mm con corpo della siringa in policarbonato, giunto del pistone in isoprene sintetico, pistone in polipropilene e lubrificante in silicone con concentrazione < 0,26m/cm2
n. 1 siringa da 2,5 ml con ago 22 gauge lungo 32 mm con luer lock con corpo della siringa in polipropilene, giunto del pistone in gomma sintetico, pistone in polipropilene e lubrificante in silicone con concentrazione < 0,26m/cm2
n. 1 siringa da 5 ml con luer lock con corpo della siringa in polipropilene, giunto del pistone in gomma sintetico, pistone in polipropilene e lubrificante in silicone con concentrazione < 0,26m/cm2
n.1 siringa da 10 ml con luer lock con corpo della siringa in polipropilene, giunto del pistone in gomma sintetico, pistone in polipropilene e lubrificante in silicone con concentrazione < 0,26m/cm2
n.1 vassoio in plastica con bordino delle dimensioni > di 25cm x 15 cm
n.1 fermabulbo caratterizato da un manico zigrinato antiscivolo con estremità ad anello e scala graduata e apertura di 4 mm.
confezionamento con busta inserto in tyvek medicale con apertura peel to open
imballaggio in scatole di cartone doppia onda con busta antipolvere interna
sterilizzazione in ossido di etilene con residui dello stesso < 2 p.p.m.
su ogni confezione adesivo che riporta ragione sociale del fabbricante, descrizione dettagliata del contenuto, n. di codice data di preparazione nr lotto, metodo di sterilizzazione e dicitura monouso sterile e marchio CE
l'offerente dovrà specifcare la ditta produttrice di ciascun componente del lotto e il codice identificativo
la conformità verrà stabilità attraverso la valutazione documentale e attraverso prova della campionatora ( 10 campioni identici dovranno essere presentati ai fini della valutazione). La commisione esaminatrice valutare la corrispondenza alle caratteristiche tecniche di tutti i componenti del lotto e le capacità di taglio dei taglienti. la commissione potrà escludere qualunque offerente se anche un solo componente del lotto non corrisponde alle caratteristiche previste o se le capacità di taglio dei taglienti non dovessero essere adeguate( trascinamento dell'epitelio, difficoltà di ingresso in c.a o difetti nella lama)
[29 empty] | 288000 | 1440000
|  |  | A.S.P. AGRIGENTO | [5 empty] | A.S.P. PALERMO |  | COMPLESSIVI AZIENDA OSPEDALIERA UNIVERSITARIA DI PALERMO |  | A.S.P. TRAPANI |  |  |  |  | COMPLESSIVI AZIENDA OSPEDALI RIUNITI DI PALERMO |  | COMPLESSIVI A.R.N.A.S. CIVICO DI PALERMO |  | A.S.P. CALTANISSETTA
| Lotto 62 per la fornitura di Custom Pack per la Chirurgia della vitreoretinica. Ciascun Custom pack dovrà essere composto da: | 14 | 250 | 3500 | 250 | 3500 | 500 | 7000 |  |  | 1000 | 14000 | 180 | 50 | 0 | 230 | 3220 | 0 | 0 | 0 | 0 | 0 | 0 | 0 | 0 | 0 | 1730 | 8650 | 24220 | 121100
n.1 telo oftalmalmico in TNT tre strati per la copertura del paziente delle dimensioni di 120cm x250 cmcon membrana adesiva trasparene delle dimensioni di 15 cm x 15 cm con 2 sacchetti in polietilene delle dimensioni idonei a raccogli liquidi operatori applicati a destra e a sinistra del foro delle dimensioni di 10cm x 12 cm rispettivamente. Il TNT deve possedere caratteristiche tecniche di idrorepellenza e trapirazione al fine di favorire l'equilibrio termico del paziente e di barriera per impedire il passaggio di particelle contaminanti con peso non inferiore a 49 gr/m2
N. 2 teli copri braccioli in TNT tre strati 40cm x 50 cm apperto sul lato corto . Il TNT deve possedere caratteristiche tecniche di idrorepellenza
n. 1 telo copri carrello sevitore delle dimensioni di 130 cm x 160 cm avvolgente tutto il custom pack. Il TNT deve possedere caratteristiche tecniche di idrorepellenza e resistenza alla perforazione con grammatura di cellulosa non inferiore a 64 gr/m2
n.1 asciugamano assorbante in cellulosa
n.1 Camicie chirurgico idroripellente mis. Large in sms e maniche termosaldate
n. 2 copri manopoli grandi adatti ai microscopi Zeiss o Leica in dotazione in polimero di polistirol/politene granulare per uso medicale
n. 2 copri manopoli piccoli adatti ai microscopi Zeiss o Leica in dotazione in polimero di polistirol/politene granulare per uso medicale
n. 10 comprese di garza 10 cm x 10 cm in TNT a 6 stratti con assenza di peluria e dispersione di fibre e latex free composta da Viscosa e Poliestereche non aderisce a piaghe o ferite
n . 4 batuffoli di garza del diametro di circa 2 cm
n. 10 asciughini a sigaretta della lunghezza non inferiore a 60 mm e del diametro non inferiore a 5 mm. Ciascun asciughino dovràessere costituita da TNT in viscosa, rinforzata a getto d'acqua, arrotolato a bastoncino ed avvolto con carta in fibre di cellulosa
n.1 cannula da 27 gauge angolata lungo 22 mm piatta orizzontalmente in punta per idrodisezione con luer hub in accaio inox 300-400
n.1 cannula da 25 gauge angolata lungo 22 mm con luer hub
n. 1 siringa da 1 ml con ago 25 gauge lungo 22 mm con corpo della siringa in policarbonato, giunto del pistone in isoprene sintetico, pistone in polipropilene e lubrificante in silicone con concentrazione < 0,26m/cm2
n. 1 siringa da 10 ml con ago 22 gauge lungo 32 mm con luer lock con corpo della siringa in polipropilene, giunto del pistone in gomma sintetico, pistone in polipropilene e lubrificante in silicone con concentrazione < 0,26m/cm2
n. 1 siringa da 5 ml con luer lock con corpo della siringa in polipropilene, giunto del pistone in gomma sintetico, pistone in polipropilene e lubrificante in silicone con concentrazione < 0,26m/cm2
n.1 siringa da 10 ml con luer lock con corpo della siringa in polipropilene, giunto del pistone in gomma sintetico, pistone in polipropilene e lubrificante in silicone con concentrazione < 0,26m/cm2
n.1 vassoio in plastica con bordino delle dimensioni > di 25cm x 15 cm
n.1 fermabulbo caratterizato da un manico zigrinato antiscivolo con estremità ad anello e scala graduata e apertura di 4 mm. N° 2 bende adesive sterili imbustati singolarmente
confezionamento con busta inserto in tyvek medicale con apertura peel to open
imballaggio in scatole di cartone doppia onda con busta antipolvere interna
sterilizzazione in ossido di etilene con residui dello stesso < 2 p.p.m.
su ogni confezione adesivo che riporta ragione sociale del fabbricante, descrizione dettagliata del contenuto, n. di codice data di preparazione nr lotto, metodo di sterilizzazione e dicitura monouso sterile e marchio CE
l'offerente dovrà specifcare la ditta produttrice di ciascun componente del lotto e il codice identificativo
la conformità verrà stabilità attraverso la valutazione documentale e attraverso prova della campionatora ( 10 campioni identici dovranno essere presentati ai fini della valutazione)
[29 empty] | 24220 | 121100
Lotto 63 per la fornitura di Teli adesivi momouso sterili in TNT per la Chirurgia oftalmica
A | n.1 telo oftalmalmico in TNT tre strati per la copertura del paziente delle dimensioni di 120cm x250 cm con membrana adesiva trasparene delle dimensioni di 15 cm x 15 cm con 2 sacchetti in polietilene delle dimensioni idonei a raccogli liquidi operatori applicati a destra e a sinistra del foro delle dimensioni di 10cm x 12 cm rispettivamente. Il TNT deve possedere caratteristiche tecniche di idrorepellenza e trapirazione al fine di favorire l'equilibrio termico del paziente e di barriera per impedire il passaggio di particelle contaminanti con peso non inferiore a 49 gr/m2 | 4 | 150 | 600 | 150 | 600 | 300 | 1200 |  |  | 200 | 800 | 0 | 0 | 500 | 500 | 2000 | 500 | 2000 | 500 | 2000 | 1000 | 500 | 200 | 1700 | 6800 | 3700 | 18500 | 14800 | 74000
B | n.1 telo oftalmalmico in TNT tre strati per la copertura del paziente delle dimensioni di 120cm x100 cm con membrana adesiva trasparente preincisa delle dimensioni di 15 cm x 15 cm con 2 sacchetti in polietilene delle dimensioni idonei a raccogli liquidi operatori applicati a destra e a sinistra del foro delle dimensioni di 10cm x 12 cm rispettivamente. Il TNT deve possedere caratteristiche tecniche di idrorepellenza e trapirazione al fine di favorire l'equilibrio termico del paziente e di barriera per impedire il passaggio di particelle contaminanti con peso non inferiore a 49 gr/m2 | 3 | 1300 | 3900 | 1300 | 3900 | 2600 | 7800 |  |  | 1500 | 4500 | 800 | 400 | 0 | 1200 | 3600 | 500 | 1500 | 500 | 1500 | 1500 | 500 | 200 | 2200 | 6600 | 8500 | 42500 | 25500 | 127500
[29 empty] | 40300 | 201500
| Lotto 64 per la fornitura di custom pack per la chirurgia della cataratta | 35 | 0 | 0 | 0 | 0 | 0 | 0 |  |  | 1000 | 35000 | 0 | 0 | 0 | 0 | 0 | 1500 | 52500 | 1500 | 52500 | 0 | 0 | 0 | 0 | 0 | 4000 | 20000 | 140000 | 700000
n.1 lancia faco larghezza 2,4 mm. double bevel, angolata 45° n.1 microbisturi per incisione a lama lunga, angolo della lama 30° retto, n. 1 microbisturi lama crescent knife bevel up angolato a 45° , n.1 bustina da 10 asciughini a bastoncino; n.1 telino per chirurgia oculistica in TNT cm 140x127 con foro, film per incisione e sacca capacità 500 ml, con drenaggio capillare per i liquidi in eccesso; n.1 cannula per idrodissezione monouso da 25G ; n.1 cannula monouso per C/A da 25G angolata a 45°, tutte le lame devono essere antiriflesso.
n.5 garze cm.10x10 a 12 strati 1 ciotola da 60 ml ,n.1 siringa luer lock da 5 ml. , n.1 siringa luer lock da 3 ml, n.1 siringa luer-lock da 10 ml., n.1 telo copritavolo in TNT impermeabile da cm.100x140 circa n.2 camici sterili in TnTmis XL,n.2 salviette asciugamani, n.1 tampone oculare autoadesivo post operatorio, n.1 conchiglia protettiva post operatoria, n.1 flaconcino di soluzione da minimo 25 ml
Il kit è completamente avvolto nel telo copritavolo di pratica apertura, riposto in un vassoio ed etichette pretagliate adesive e staccabili con l’indicazione del numero di lotto e della scadenza del kit. I bisturi devono essere muniti di dispositivo di sicurezza retrattile antitaglio accidentale secondo le normative vigenti
E'richiesta campionatura 6 pezzi.La commisione esaminatrice valutare la corrispondenza alle caratteristiche tecniche di tutti i componenti del lotto e le capacità di taglio dei taglienti. la commissione potrà escludere qualunque offerente se anche un solo componente del lotto non corrisponde alle caratteristiche previste.
[29 empty] | 140000 | 700000
|  |  | A.S.P. AGRIGENTO | [5 empty] | A.S.P. PALERMO |  | COMPLESSIVI AZIENDA OSPEDALIERA UNIVERSITARIA DI PALERMO |  | A.S.P. TRAPANI |  |  |  |  | COMPLESSIVI AZIENDA OSPEDALI RIUNITI DI PALERMO |  | COMPLESSIVI A.R.N.A.S. CIVICO DI PALERMO |  | A.S.P. CALTANISSETTA
Lotto 65 per la fornitura di custom pack per la chirurgia vitreo-retinica
A | Custom pack per vitrectomia 23 gauge composta da: | 130 | 0 | 0 | 0 | 0 | 0 | 0 |  |  | 80 | 10400 | 0 | 0 | 500 | 500 | 65000 | 30 | 3900 | 30 | 3900 | 0 | 0 | 0 | 0 | 0 | 640 | 3200 | 83200 | 416000
n.1 telo copri carrello per tavolo servitore che avvolge il contenuto del kit 140X140 cm. in doppio strato esterno impermeabile in tnt con peso non inferiore a 49 gr/m2
n.1 telo oftalmico copri paziente 150 x 200 con drenaggio capillare per i liquidi in eccesso, in tnt con foro adesivo, rinforzo metallico nella zona nasale, due sacche laterali.
n.1 camice chirurgico taglia L, sterili in tnt idrorepellente, con salvietta asciugamani
n.1 siringa da 2,5 ml con attacco LL
n.1 siringa da 5 ml con attacco LL
n.1 siringa da 10 ml con attacco LL
n.20 compresse di garza piegate in cotone rimagliato 10x10
n.5 tipo steri strip in confezione singola sterile
n.5 bastoncini cotonati a sigaretta
n.1 cannula retta per infusione coloranti tipo “soft tip”, in confezione singola, monouso, sterile, calibro 23G, punta in silicone sporgente di circa 1-2mm
n.1 Cannula Dual Bore per iniezione di liquido pesante, monouso, sterile, calibro esterno/interno 23G/30G (0.64/0.3mm)
n.1 strumento combinato "backflush" passivo convertibile in estrusione attiva con corpo rigido per ridurre la flessione, punta morbida in silicone (Soft Tip o brush), retta, in confezione singola, monouso, sterile, calibro 23G, punta in silicone sporgente di circa 1-2mm
n.1 agocannula da 25 G per camera anteriore, 0.5x22mm, angolata, in confezione singola monouso sterile
n.1 Micropinze vitreoretiniche tipo Eckardt o End-gripping, con impugnatura classica, ergonomica, non azionabile a 360°, dimensione punta 3,15 mmx 0,40 mm circa, in confezione singola, monouso, sterile 23G
L’assemblaggio deve essere fatto in sequenza di utilizzo.
Il Kit deve essere sterile e contrassegnato con i marchi CE, dotato di adeguato numero di etichette adesive ai fini della tracciabilità.
Il fornitore dovrà fornire le certificazioni ISO 9001 e 9002.
Si richiedono n. 4 campioni sterili di verifica e prova in sala operatoria.
B | custom pack per vitrectomia 25 gauge composto da: | 130 | 0 | 0 | 0 | 0 | 0 | 0 |  |  | 0 | 0 | 0 | 0 | 0 | 0 | 0 | 50 | 6500 | 50 | 6500 | 0 | 0 | 0 | 0 | 0 | 100 | 500 | 13000 | 65000
n.1 telo copri carrello per tavolo servitore che avvolge il contenuto del kit 140X140 cm. in doppio strato esterno impermeabile in tnt con peso non inferiore a 49 gr/m2
n.1 telo oftalmico copri paziente 150 x 200 con drenaggio capillare per i liquidi in eccesso in tnt con foro adesivo, rinforzo metallico nella zona nasale, due sacche laterali.
n.1 camice chirurgico taglia L, sterili in tnt idrorepellente, con salvietta asciugamani
n.1 siringa da 2,5 ml con attacco LL
n.1 siringa da 5 ml con attacco LL
n.1 siringa da 10 ml con attacco LL
n.20 compresse di garza piegate in cotone rimagliato 10x10
n.5 steri strip in confezione singola sterile
n.5 bastoncini cotonati a sigaretta
| n.1 cannula retta per infusione coloranti tipo “soft tip”, in confezione singola, monouso, sterile, calibro 25G, punta in silicone sporgente di circa 1-2mm | [15 empty] | 0
n.1 Cannula Dual Bore per iniezione di liquido pesante, monouso, sterile, calibro esterno/interno 25G/30G (0.5/0.3mm)
n.1 strumento combinato "backflush" passivo convertibile in estrusione attiva con corpo rigido che ne riduce la flessione, punta morbida in silicone (Soft Tip o brush), retta, in confezione singola, monouso, sterile, calibro 25G, punta in silicone sporgente di circa 1-2mm
n.1 agocannula da 25 G per camera anteriore, 0.5x22mm, angolata, in confezione singola monouso sterile
n.1 Micropinze vitreoretiniche tipo Eckardt o End-gripping, con impugnatura classica, ergonomica, non azionabile a 360°, dimensione punta 3,15 mmx 0,40 mm circa, in confezione singola, monouso, sterile 25G
L’assemblaggio deve essere fatto in sequenza di utilizzo.
Il Kit deve essere sterile e contrassegnato con i marchi CE, dotato di adeguato numero di etichette adesive ai fini della tracciabilità.
Il fornitore dovrà fornire le certificazioni ISO 9001 e 9002.
Si richiedono n. 4 campioni sterili di verifica e prova in sala operatoria.
C | custom pack per vitrectomia 27 g composto da: | 130 | 0 | 0 | 0 | 0 | 0 | 0 |  |  | 0 | 0 | 0 | 0 | 0 | 0 | 0 | 20 | 2600 | 20 | 2600 | 0 | 0 | 0 | 0 | 0 | 40 | 200 | 5200 | 26000
n.1 telo copri carrello per tavolo servitore che avvolge il contenuto del kit 140X140 cm.
n.1 camice chirurgico taglia L, sterili in tnt idrorepellente, con salvietta asciugamani
n.1 siringa da 2,5 ml con attacco LL
n.1 siringa da 5 ml con attacco LL
n.1 siringa da 10 ml con attacco LL
n.20 compresse di garza piegate in cotone rimagliato 10x10
n.5 steri strip in confezione singola sterile
n.5 bastoncini cotonati a sigaretta
| n.1 cannula retta per infusione coloranti tipo “soft tip”, in confezione singola, monouso, sterile, calibro 27G, punta in silicone sporgente di circa 1-2mm | [10 empty] | 0
n.1 strumento combinato "backflush" passivo convertibile in estrusione attiva con corpo rigido che ne riduce la flessione, punta morbida in silicone (Soft Tip o brush), retta, in confezione singola, monouso, sterile, calibro 27G, punta in silicone sporgente di circa 1-2mm
n.1 agocannula da 25 G per camera anteriore, 0.5x22mm, angolata, in confezione singola monouso sterile
n.1 Micropinze vitreoretiniche tipo Eckardt o End-gripping, con impugnatura classica, ergonomica, non azionabile a 360°, dimensione punta 3,15 mmx 0,40 mm circa, in confezione singola, monouso, sterile 27G
L’assemblaggio deve essere fatto in sequenza di utilizzo.
Il Kit deve essere sterile e contrassegnato con i marchi CE, dotato di adeguato numero di etichette adesive ai fini della tracciabilità.
Il fornitore dovrà fornire le certificazioni ISO 9001 e 9002.
Si richiedono n. 4 campioni sterili di verifica e prova in sala operatoria. La commisione esaminatrice valutare la corrispondenza alle caratteristiche tecniche di tutti i componenti del lotto:La commissione potrà escludere qualunque offerente se anche un solo componente del lotto non corrisponde alle caratteristiche previste.
[29 empty] | 101400 | 507000
| Lotto 66 per la fornitura di custom pack per iniezioni intravitreali | 18 | 0 | 0 | 0 | 0 | 0 | 0 |  |  | 0 | 0 | 400 | 250 | 100 | 750 | 13500 | 2000 | 36000 | 2000 | 36000 | 0 | 0 | 0 | 0 | 0 | 4750 | 23750 | 85500 | 427500
n.1 telo avvolgente per tavolo servitore circa 80X80 cm in tnt a tre strati con barriera antimicrobica
n.1 telo oftalmico copripaziente 40x40 cm in tnt a tre strati con barriera antimicrobica con plastica adesiva pre-tagliata, rinforzo metallico nella zona nasale, sacca laterale
n.1 siringa da insulina sterile in confezione singola, monouso, sterile
n.1 ago 30 gauge in confezione singola, monouso, sterile
n.1 confezione di n.5 asciughini a lancetta monouso strerili
n.1 blefarostato monouso sterile a valve chiuse regolabile a vite
n.1 marcatore monouso doppio misura 3.5/4 mm con pad rotondi per misurazione, angolati a 45°
n.5 compresse di garza piegata in cotone rimagliato 10x10
L’assemblaggio deve essere fatto in sequenza di utilizzo.
Il Kit deve essere sterile e contrassegnato con i marchi CE, dotato di adeguato numero di etichette adesive ai fini della tracciabilità.La commisione esaminatrice valutare la corrispondenza alle caratteristiche tecniche di tutti i componenti del lotto:La commissione potrà escludere qualunque offerente se anche un solo componente del lotto non corrisponde alle caratteristiche previste.
Il fornitore dovrà fornire le certificazioni ISO 9001 e 9002.
|  |  | A.S.P. AGRIGENTO | [5 empty] | A.S.P. PALERMO |  | COMPLESSIVI AZIENDA OSPEDALIERA UNIVERSITARIA DI PALERMO |  | A.S.P. TRAPANI |  |  |  |  | COMPLESSIVI AZIENDA OSPEDALI RIUNITI DI PALERMO |  | COMPLESSIVI A.R.N.A.S. CIVICO DI PALERMO |  | A.S.P. CALTANISSETTA | [6 empty] | 85500 | 427500
| Lotto 67 per la fornitura di Soluzione salina bilanciata 500 cc in flacone di vetro per la Chirurgia oftalmica | 2 | 4500 | 9000 | 4500 | 9000 | 9000 | 18000 |  |  | 1500 | 3000 | 2500 | 1500 | 1000 | 5000 | 10000 | 1000 | 2000 | 1000 | 2000 | 2500 | 1000 | 500 | 4000 | 8000 | 21500 | 107500 | 43000 | 215000
caratteristiche tecniche in flacone di vetro da 500ml
sodio cloruro g 0,64
cloruro di potassio g 0,075%
cloruro di calcio diidrato g 0,048%
cloruro di magnesio esaidrato g 0,030
acetato di sodio tridato g 0,39
citrato di sodio diidrato g 0,170
acqua per iniezione q.b.a 100ml
[29 empty] | 43000 | 215000
| Lotto 68 per la fornitura di Soluzione salina bilanciata arrichita 500 cc in flacone di vetro per la Chirurgia oftalmica | 20 | 100 | 2000 | 100 | 2000 | 200 | 4000 |  |  | 750 | 15000 | 400 | 300 | 200 | 900 | 18000 | 2000 | 40000 | 2000 | 40000 | 50 | 20 | 10 | 80 | 1600 | 5930 | 29650 | 118600 | 593000
Soluzione salina Bilanciata
caratteristiche tecniche in flacone di vetro da 500ml
sodio cloruro 0,64%
cloruro di potassio 0,75%
cloruro di calcio idrato 0,048%
cloruro di magnesio esaidrato 0,030%
acetato di sodio tridato 0,39%
citrato di sodio idrato 0,170%
sodio idrossido e/o idrocloridrico arrichito con bicarbonato,destrosio e glutatione
acqua per iniezione sterile
[29 empty] | 118600 | 593000
Lotto 69 per la fornitura di suture in Nylon per la chirurgia oftalmica
A | Nylon nero 10/0 lunghezza filo 25 cm lunghezza ago 6 mm spessore ago 0,15 spatolato curvo 3/8 di cerchio doppio armato | 10 | 400 | 4000 | 400 | 4000 | 800 | 8000 |  |  | 400 | 4000 | 250 | 100 | 100 | 450 | 4500 | 500 | 5000 | 500 | 5000 | 400 | 200 | 100 | 700 | 7000 | 3350 | 16750 | 33500 | 167500
B | Nylon nero 10/0 lunghezza filo 25 cm lunghezza ago 6 mm spessore ago 0,15 spatolato curvo 1/2 di cerchio doppio armato | 10 | 30 | 300 | 30 | 300 | 60 | 600 |  |  | 30 | 300 | 50 | 20 | 0 | 70 | 700 | 100 | 1000 | 100 | 1000 | 30 | 15 | 10 | 55 | 550 | 415 | 2075 | 4150 | 20750
C | Nylon 10/ 0 lunghezza del filo 30 cm doppio armato 3/8 di cerchio lunghezza 6,15 e curvatura 135° con ago microspatulato a doppia inclinazione | 25 | 30 | 750 | 30 | 750 | 60 | 1500 |  |  | 30 | 750 | 100 | 50 | 100 | 250 | 6250 | 100 | 2500 | 100 | 2500 | 30 | 15 | 10 | 55 | 1375 | 595 | 2975 | 14875 | 74375
le dimensioni (lunghezza spessore) si considerano conforme con una variazione < al 20% rispetto a quello previsto in gara
[29 empty] | 52525 | 262625
Lotto 70 per la fornitura di suture in polyglactin per la chirurgia oftalmica
A | Polyglactin calibro 10/0 , lunghezza filo 30 cm lunghezza ago 6-6,6 mm,spessore ago 0,2 spatolato curvo 3/8 di cerchio doppio armato a riasorbimento entro circa 2 mesi | 11.25 | 25 | 281.25 | 25 | 281.25 | 50 | 562.5 |  |  | 30 | 337.5 | 0 | 0 | 0 | 0 | 0 | 50 | 562.5 | 50 | 562.5 | 0 | 0 | 0 | 0 | 0 | 180 | 900 | 2025 | 10125
B | Polyglactin calibro 8/0 , lunghezza filo 30 cm lunghezza ago 6-6,6 mm,spessore ago 0,2 spatolato curvo 3/8 di cerchio doppio armato a riasorbimento entro circa 2 mesi | 11.25 | 200 | 2250 | 200 | 2250 | 400 | 4500 |  |  | 200 | 2250 | 150 | 50 | 0 | 200 | 2250 | 300 | 3375 | 300 | 3375 | 200 | 0 | 0 | 200 | 2250 | 1600 | 8000 | 18000 | 90000
C | Polyglactin calibro 7/0, lunghezza filo 30 cm lunghezza ago 6-6,6 mm,spessore ago 0,2 spatolato curvo 3/8 di cerchio doppio armato riasorbimento entro circa 2 mesi | 11.25 | 300 | 3375 | 300 | 3375 | 600 | 6750 |  |  | 100 | 1125 | 350 | 100 | 200 | 650 | 7312.5 | 200 | 2250 | 200 | 2250 | 300 | 0 | 0 | 300 | 3375 | 2050 | 10250 | 23062.5 | 115312.5
D | Polyglactin calibro 6/0, lunghezza filo 30 cm lunghezza ago 6-6,6 mm,spessore ago 0,2 spatolato curvo 1/4 di cerchio doppio armato riasorbimento lento superiore a 90 giorni | 9.75 | 25 | 243.75 | 25 | 243.75 | 50 | 487.5 |  |  | 100 | 975 | 50 | 50 | 200 | 300 | 2925 | 100 | 975 | 100 | 975 | 100 | 10 | 10 | 120 | 1170 | 770 | 3850 | 7507.5 | 37537.5
E | Polyglactin calibro 5/0, lunghezza filo 30 cm lunghezza ago 6-6,6 mm,spessore ago 0,2 spatolato curvo 1/4 di cerchio doppio armato riasorbimento superiore a 90 giorni | 9.75 | 25 | 243.75 | 25 | 243.75 | 50 | 487.5 |  |  | 0 | 0 | 50 | 50 | 100 | 200 | 1950 | 100 | 975 | 100 | 975 | 100 | 5 | 5 | 110 | 1072.5 | 560 | 2800 | 5460 | 27300
[29 empty] | 56055 | 280275
Lotto 71 per la fornitura di suture in seta per la chirurgia oftalmica
A | seta nera calibro 4/0, lunghezza filo 25 cm, lunghezza ago 12 cm spessore ago 0,3 mm con ago a dorso tagiente 3/8 di cerchio armato singolo | 5.25 | 0 | 0 | 0 | 0 | 0 | 0 |  |  | 30 | 157.5 | 0 | 0 | 50 | 50 | 262.5 | 50 | 262.5 | 50 | 262.5 | 0 | 0 |  | 0 | 0 | 180 | 900 | 945 | 4725
B | seta nera calibro 5/0, lunghezza filo 30 cm, lunghezza ago 12 cm spessore ago 0,3 mm con ago a dorso tagiente 3/8 di cerchio armato singolo | 5.25 | 50 | 262.5 | 50 | 262.5 | 100 | 525 |  |  | 50 | 262.5 | 0 | 0 | 50 | 50 | 262.5 | 50 | 262.5 | 50 | 262.5 | 50 | 50 | 10 | 110 | 577.5 | 410 | 2050 | 2152.5 | 10762.5
C | seta nera calibro 6/0, lunghezza filo 30 cm, lunghezza ago 12 cm spessore ago 0,3 mm con ago a dorso tagiente 3/8 di cerchio armato singolo | 5.25 | 100 | 525 | 100 | 525 | 200 | 1050 |  |  | 100 | 525 | 0 | 0 | 100 | 100 | 525 | 50 | 262.5 | 50 | 262.5 | 50 | 50 | 10 | 110 | 577.5 | 610 | 3050 | 3202.5 | 16012.5
D | seta nera calibro 7/0, lunghezza filo 30 cm, lunghezza ago 12 cm spessore ago 0,3 mm con ago a dorso tagiente 3/8 di cerchio armato singolo | 5.25 | 10 | 52.5 | 10 | 52.5 | 20 | 105 |  |  | 10 | 52.5 | 0 | 0 | 0 | 0 | 0 | 50 | 262.5 | 50 | 262.5 | 10 | 10 | 0 | 20 | 105 | 150 | 750 | 787.5 | 3937.5
E | seta nera calibro 2/0, lunghezza filo 25 cm, lunghezza ago 12 cm spessore ago 0,3 mm con ago a dorso tagiente 3/8 di cerchio armato singolo | 5.25 |  | 0 |  | 0 | 0 | 0 |  |  |  | 0 |  |  |  | 0 | 0 | 50 | 262.5 | 50 | 262.5 | 0 | 0 | 0 | 0 | 0 | 100 | 500 | 525 | 2625
F | seta vergine blu calibro 8/0, lunghezza filo 30 cm, lunghezza ago 6,25mm spessore ago 0,3 mm con ago sptolato 3/8 di cerchio doppio armato | 10.5 | 100 | 1050 | 100 | 1050 | 200 | 2100 |  |  | 50 | 525 | 0 | 0 | 0 | 0 | 0 | 50 | 525 | 50 | 525 | 20 | 20 | 0 | 40 | 420 | 390 | 1950 | 4095 | 20475
le dimensioni (lunghezza spessore) si considerano conforme con una variazione < al 20% rispetto a quello previsto in gara
[29 empty] | 11707.5 | 58537.5
Lotto 72 per la fornitura di suture in polipropilene per la chirurgia oftalmica
A | Polipropilene calibro 10/0 lunghezza filo almeno 10 cm con loop lunghezza ago 16 mm spessore 0.15 spatolato retto e armato singolo | 12.75 | 20 | 255 | 20 | 255 | 40 | 510 |  |  | 5 | 63.75 | 0 | 0 | 15 | 15 | 191.25 | 24 | 306 | 24 | 306 | 20 | 10 | 5 | 35 | 446.25 | 143 | 715 | 1823.25 | 9116.25
B | Polipropilene calibro 10/0 lunghezza filo almeno 10 cm con loop lunghezza ago 14 mm spessore 0.15 spatolato curvo 1/4 di cerchio e armato singolo | 12.75 | 50 | 637.5 | 50 | 637.5 | 100 | 1275 |  |  | 40 | 510 | 0 | 0 | 15 | 15 | 191.25 | 24 | 306 | 24 | 306 | 20 | 10 | 5 | 35 | 446.25 | 238 | 1190 | 3034.5 | 15172.5
C | Polipropilene calibro 10/0 ago lungo 5,3 mm o superiore spessore 0.15 spatolato curvo 1/2 di cerchio e armato singolo | 12.75 | 50 | 637.5 | 50 | 637.5 | 100 | 1275 |  |  | 10 | 127.5 | 100 | 50 | 15 | 165 | 2103.75 | 24 | 306 | 24 | 306 | 20 | 10 | 5 | 35 | 446.25 | 358 | 1790 | 4564.5 | 22822.5
D | Polipropilene calibro 10/0 filo lungo 30 cm o superiore spessore ago curvo da 1/4 o da 3/8 di cerchio e armato doppio lungo almeno 14 mm | 13 | 50 | 650 | 50 | 650 | 100 | 1300 |  |  | 30 | 390 | 0 | 0 | 15 | 15 | 195 | 24 | 312 | 24 | 312 | 20 | 10 | 5 | 35 | 455 | 228 | 1140 | 2964 | 14820
le dimensioni (lunghezza spessore) si considerano conforme con una variazione < al 20% rispetto a quello previsto in gara
[29 empty] | 12386.25 | 61931.25
Lotto 73 per la fornitura di suture in poliestere intrecciato per la chirurgia oftalmica
A | poliestere intrecciato calibro 5/0 con lunghezza filo> 30 cm lunghezza ago 8 mm spatolato 1/4 di cerchio doppio armato | 12 | 200 | 2400 | 200 | 2400 | 400 | 4800 |  |  | 70 | 840 | 200 | 25 | 0 | 225 | 2700 | 36 | 432 | 36 | 432 | 200 | 0 | 0 | 200 | 2400 | 967 | 4835 | 11604 | 58020
B | poliestere intrecciato rivestito, colore blu, calibro 5/0 con lunghezza filo>70 cm lunghezza ago 13 mm rotondo 3/8 di cerchio doppio armato | 12 | 0 | 0 | 0 | 0 | 0 | 0 |  |  | 70 | 840 | 0 | 0 | 0 | 0 | 0 | 96 | 1152 | 96 | 1152 | 0 | 0 | 0 | 0 | 0 | 262 | 1310 | 3144 | 15720
[29 empty] | 14748 | 73740
Lotto 74 per la fornitura di suture in Gore-Tex per la chirurgia
A | politetrafluoretilene calibro 7-0 lunnghezza filo superiore a 60 cm con ago lungo 13 mm curvo 3/8 di cerchio doppio armato | 35 | 30 | 1050 | 30 | 1050 | 60 | 2100 |  |  | 0 | 0 | 0 | 0 | 0 | 0 | 0 | 12 | 420 | 12 | 420 | 0 | 0 | 0 | 0 | 0 | 84 | 420 | 2940 | 14700
[29 empty] | 2940 | 14700
Lotto 75 per la fornitura di Punch e Trapano per la chirurgia corneale
A | PUNCH CORNEALE MONOUSO tipo BARRON DIAMETRO 7,25 MM | 62.08 | 2 | 124.16 | 2 | 124.16 | 4 | 248.32 |  |  | 2 | 124.16 | 2 | 0 | 0 | 2 | 124.16 | 2 | 124.16 | 2 | 124.16 | 2 | 0 | 0 | 2 | 124.16 | 14 | 70 | 869.12 | 4345.6
B | PUNCH CORNEALE MONOUSO tipo BARRON DIAMETRO 7,50 MM | 62.08 | 5 | 310.4 | 5 | 310.4 | 10 | 620.8 |  |  | 5 | 310.4 | 2 | 0 | 0 | 2 | 124.16 | 5 | 310.4 | 5 | 310.4 | 2 | 0 | 0 | 2 | 124.16 | 29 | 145 | 1800.32 | 9001.6
C | PUNCH CORNEALE MONOUSO tipo BARRON DIAMETRO 7,75 MM | 62.08 | 5 | 310.4 | 5 | 310.4 | 10 | 620.8 |  |  | 5 | 310.4 | 2 | 0 | 0 | 2 | 124.16 | 5 | 310.4 | 5 | 310.4 | 2 | 0 | 0 | 2 | 124.16 | 29 | 145 | 1800.32 | 9001.6
D | PUNCH CORNEALE MONOUSO tipo BARRON DIAMETRO 8,00 MM | 62.08 | 5 | 310.4 | 5 | 310.4 | 10 | 620.8 |  |  | 5 | 310.4 | 2 | 0 | 0 | 2 | 124.16 | 5 | 310.4 | 5 | 310.4 | 2 | 0 | 0 | 2 | 124.16 | 29 | 145 | 1800.32 | 9001.6
E | PUNCH CORNEALE MONOUSO tipo BARRON DIAMETRO 8,25 MM | 62.08 | 2 | 124.16 | 2 | 124.16 | 4 | 248.32 |  |  | 2 | 124.16 | 2 | 0 | 0 | 2 | 124.16 | 2 | 124.16 | 2 | 124.16 | 2 | 0 | 0 | 2 | 124.16 | 14 | 70 | 869.12 | 4345.6
F | PUNCH CORNEALE MONOUSO tipo BARRON DIAMETRO 8,50 MM | 62.08 | 2 | 124.16 | 2 | 124.16 | 4 | 248.32 |  |  | 2 | 124.16 | 2 | 0 | 0 | 2 | 124.16 | 2 | 124.16 | 2 | 124.16 | 2 | 0 | 0 | 2 | 124.16 | 14 | 70 | 869.12 | 4345.6
G | TRAPANO CORNEALE MONOUSO tipo BARON DIAMETRO 7,00 MM | 95.06 | 2 | 190.12 | 2 | 190.12 | 4 | 380.24 |  |  | 2 | 190.12 | 2 | 0 | 0 | 2 | 190.12 | 2 | 190.12 | 2 | 190.12 | 2 | 0 | 0 | 2 | 190.12 | 14 | 70 | 1330.84 | 6654.2
H | TRAPANO CORNEALE MONOUSO tipo BARON DIAMETRO 7,25 MM | 95.06 | 5 | 475.3 | 5 | 475.3 | 10 | 950.6 |  |  | 5 | 475.3 | 2 | 0 | 0 | 2 | 190.12 | 5 | 475.3 | 5 | 475.3 | 2 | 0 | 0 | 2 | 190.12 | 29 | 145 | 2756.74 | 13783.7
I | TRAPANO CORNEALE MONOUSO tipo BARON DIAMETRO 7,50 MM | 95.06 | 5 | 475.3 | 5 | 475.3 | 10 | 950.6 |  |  | 5 | 475.3 | 2 | 0 | 0 | 2 | 190.12 | 5 | 475.3 | 5 | 475.3 | 2 | 0 | 0 | 2 | 190.12 | 29 | 145 | 2756.74 | 13783.7
L | TRAPANO CORNEALE MONOUSO tipo BARON DIAMETRO 7,75 MM | 95.06 | 5 | 475.3 | 5 | 475.3 | 10 | 950.6 |  |  | 5 | 475.3 | 2 | 0 | 0 | 2 | 190.12 | 5 | 475.3 | 5 | 475.3 | 2 | 0 | 0 | 2 | 190.12 | 29 | 145 | 2756.74 | 13783.7
M | TRAPANO CORNEALE MONOUSO tipo BARON DIAMETRO 8,00 MM | 95.06 | 5 | 475.3 | 5 | 475.3 | 10 | 950.6 |  |  | 5 | 475.3 | 2 | 0 | 0 | 2 | 190.12 | 5 | 475.3 | 5 | 475.3 | 2 | 0 | 0 | 2 | 190.12 | 29 | 145 | 2756.74 | 13783.7
N | TRAPANO CORNEALE MONOUSO tipo BARON DIAMETRO 8,25 MM | 95.06 | 2 | 190.12 | 2 | 190.12 | 4 | 380.24 |  |  | 2 | 190.12 | 2 | 0 | 0 | 2 | 190.12 | 2 | 190.12 | 2 | 190.12 | 2 | 0 | 0 | 2 | 190.12 | 14 | 70 | 1330.84 | 6654.2
[29 empty] | 21696.96 | 108484.8
Lotto 76 per la fornitura di trapani e punch monouso sterili per la chirurgia corneale
A | Trapano corneale monouso a suzione, con profondità di taglio regolabile, per cheratoplastica lamellare e perforante, varie misure | 180 | 5 | 900 | 5 | 900 | 10 | 1800 |  |  | 5 | 900 | 0 | 0 | 0 | 0 | 0 | 10 | 1800 | 10 | 1800 | 0 | 0 | 0 | 0 | 0 | 35 | 175 | 6300 | 31500
B | Lama per trapano di Hanna risterilizabile con misure da 7 a 9 mm con intervallo di 0,25 | 100 | 0 | 0 | 6 | 600 | 6 | 600 |  |  | 6 | 600 | 0 | 0 | 0 | 0 | 0 | 50 | 5000 | 50 | 5000 | 0 | 0 | 0 | 0 | 0 | 112 | 560 | 11200 | 56000
[29 empty] | 17500 | 87500
| Lotto 77 per la fornitura di segmenti intrastromali per il trattamento del cheratocono tipo intacs | 1000 | 4 | 4000 | 4 | 4000 | 8 | 8000 |  |  | 0 | 0 | 0 | 0 | 0 | 0 | 0 | 0 | 0 | 0 | 0 | 0 | 0 | 0 | 0 | 0 | 8 | 40 | 8000 | 40000
Coppia di nelli intrastromali con arco di 150° ciascuno con fori di posizionamento alle estremità di vari spessori compressi fra 210micron e 450 micron
[29 empty] | 8000 | 40000
|  |  | A.S.P. AGRIGENTO | [5 empty] | A.S.P. PALERMO |  | COMPLESSIVI AZIENDA OSPEDALIERA UNIVERSITARIA DI PALERMO |  | A.S.P. TRAPANI |  |  |  |  | COMPLESSIVI AZIENDA OSPEDALI RIUNITI DI PALERMO |  | COMPLESSIVI A.R.N.A.S. CIVICO DI PALERMO |  | A.S.P. CALTANISSETTA
| Lotto 78 per la fornitura di materiale monouso sterile per l'inserimento del lenticolo di Descmet nella chirurgia corneale DMEK | [15 empty] | 0
A | kit per monouso sterile per impianto del lenticolo composto da siringa, adattatore metallico cartridge e cono di aspirazione | 120 | 20 | 2400 | 20 | 2400 | 40 | 4800 |  |  | 20 | 2400 | 30 | 0 | 0 | 30 | 3600 | 20 | 2400 | 20 | 2400 | 0 | 0 | 0 | 0 | 0 | 130 | 650 | 15600 | 78000
B | mantenitore di camera anteriore 20gauge formato da cannello autofilettante e tubo in silicone con raccordo luer hub | 50 | 40 | 2000 | 40 | 2000 | 80 | 4000 |  |  | 50 | 2500 | 30 | 0 | 0 | 30 | 1500 | 50 | 2500 | 50 | 2500 | 0 | 0 | 0 | 0 | 0 | 260 | 1300 | 13000 | 65000
C | Anterior chamber manteiner 25G con infusione inferiore | 50 | 10 | 500 | 10 | 500 | 20 | 1000 |  |  | 0 | 0 | 30 | 0 | 0 | 30 | 1500 | 20 | 1000 | 20 | 1000 | 0 | 0 | 0 | 0 | 0 | 90 | 450 | 4500 | 22500
[29 empty] | 33100 | 165500
| Lotto 79 per la fornitura di protesi corneale temporanea sterile monouso tipo Eckhard | 850 | 2 | 1700 | 2 | 1700 | 4 | 3400 |  |  | 5 | 4250 | 0 | 0 | 0 | 0 | 0 | 5 | 4250 | 5 | 4250 | 2 | 0 | 0 | 2 | 1700 | 21 | 105 | 17850 | 89250
diametro da 8 mm in silicone risterilizzabile
[29 empty] | 17850 | 89250
Lotto 80 per la fornitura di ferri chirurgici pluriuso in acciaio INOX o Titanio per la chirurgia oftalmica
A | Blefarostato leggero valve aperte da 14 mm per accesso temporale | 78 | 5 | 390 | 5 | 390 | 10 | 780 |  |  | 10 | 780 | 10 | 5 | 0 | 15 | 1170 | 10 | 780 | 10 | 780 | 5 | 5 | 0 | 10 | 780 | 65 | 325 | 5070 | 25350
B | Blefarostato a molla tipo McIntyre da 13 mm | 50 | 30 | 1500 | 30 | 1500 | 60 | 3000 |  |  | 10 | 500 | 30 | 15 | 0 | 45 | 2250 | 10 | 500 | 10 | 500 | 30 | 30 | 0 | 60 | 3000 | 195 | 975 | 9750 | 48750
C | Blefarostato tipo Castroviejo da 14 mm per accesso temporale | 78 | 3 | 234 | 3 | 234 | 6 | 468 |  |  | 0 | 0 | 5 | 5 | 0 | 10 | 780 | 10 | 780 | 10 | 780 | 3 | 3 | 0 | 6 | 468 | 42 | 210 | 3276 | 16380
D | forbice ad anelli,da 115 mm appena retta smusse/ smusse per strabismo | 78 | 2 | 156 | 2 | 156 | 4 | 312 |  |  | 2 | 156 | 5 | 4 | 5 | 14 | 1092 | 10 | 780 | 10 | 780 | 2 | 2 | 0 | 4 | 312 | 44 | 220 | 3432 | 17160
E | forbice ad anelli,da 115 mm appena curve smusse/ acute | 38 | 5 | 190 | 5 | 190 | 10 | 380 |  |  | 5 | 190 | 3 | 2 | 5 | 10 | 380 | 10 | 380 | 10 | 380 | 5 | 5 | 0 | 10 | 380 | 55 | 275 | 2090 | 10450
F | forbice Vannas, rette, a punte smusse con lame da 11mm | 249 | 3 | 747 | 3 | 747 | 6 | 1494 |  |  | 3 | 747 | 10 | 2 | 5 | 17 | 4233 | 10 | 2490 | 10 | 2490 | 3 | 3 | 0 | 6 | 1494 | 52 | 260 | 12948 | 64740
G | forbice congiuntivale, tipo Wescott, curva, smussa, lame da 10 -11 mm | 164 | 5 | 820 | 5 | 820 | 10 | 1640 |  |  | 5 | 820 | 5 | 5 | 5 | 15 | 2460 | 10 | 1640 | 10 | 1640 | 5 | 5 | 0 | 10 | 1640 | 60 | 300 | 9840 | 49200
H | Pinza congiuntivale tipo Jayle retta con 1x2 denti da 0.60mm e ppf | 87 | 5 | 435 | 5 | 435 | 10 | 870 |  |  | 5 | 435 | 15 | 15 | 5 | 35 | 3045 | 10 | 870 | 10 | 870 | 5 | 5 | 0 | 10 | 870 | 80 | 400 | 6960 | 34800
I | pinza tipo Barraque colibrì con 1x 2 denti da 0,12 mm e piano prendi filo | 192 | 3 | 576 | 3 | 576 | 6 | 1152 |  |  | 3 | 576 | 5 | 5 | 0 | 10 | 1920 | 10 | 1920 | 10 | 1920 | 3 | 3 | 0 | 6 | 1152 | 45 | 225 | 8640 | 43200
L | Pinza tipo Corydon per capsuloressi angolata, dorso curvo, da 12mm graduato, apice acuto e manico ergonomico | 356.8 | 20 | 7136 | 10 | 3568 | 30 | 10704 |  |  | 10 | 3568 | 15 | 10 | 10 | 35 | 12488 | 10 | 3568 | 10 | 3568 | 20 | 20 | 0 | 40 | 14272 | 135 | 675 | 48168 | 240840
M | Pinza tipo Inamura per capsuloressi ad azionamento incrociato, da 12 con manico a ritorno | 380 | 1 | 380 | 1 | 380 | 2 | 760 |  |  | 0 | 0 | 2 | 1 | 0 | 3 | 1140 | 10 | 3800 | 10 | 3800 | 1 | 1 | 0 | 2 | 760 | 27 | 135 | 10260 | 51300
N | Pinza da capsuloressi coassiale con punte tipo Utrata da 0,6 | 380 | 2 | 760 | 2 | 760 | 4 | 1520 |  |  | 0 | 0 | 2 | 1 | 2 | 5 | 1900 | 10 | 3800 | 10 | 3800 | 2 | 2 | 0 | 4 | 1520 | 33 | 165 | 12540 | 62700
O | Micropinza corneale tipo Castrojevo o Bonn con denti 1x2 retti da 0.12mm con ppf | 165 | 5 | 825 | 5 | 825 | 10 | 1650 |  |  | 0 | 0 | 15 | 5 | 4 | 24 | 3960 | 10 | 1650 | 10 | 1650 | 5 | 5 | 0 | 10 | 1650 | 64 | 320 | 10560 | 52800
P | Micropinza corneale tipo Hoskins, retta, da 0.2mm | 138 | 5 | 690 | 5 | 690 | 10 | 1380 |  |  | 7 | 966 | 10 | 5 | 4 | 19 | 2622 | 10 | 1380 | 10 | 1380 | 5 | 5 | 0 | 10 | 1380 | 66 | 330 | 9108 | 45540
Q | Microspatula tipo Burratto angolata braccio da 12mm, punta retta ad oliva bottonuta | 61 | 20 | 1220 | 20 | 1220 | 40 | 2440 |  |  | 8 | 488 | 10 | 10 | 6 | 26 | 1586 | 10 | 610 | 10 | 610 | 20 | 20 | 0 | 40 | 2440 | 134 | 670 | 8174 | 40870
R | Chopper tipo Nagahara angolato con braccio da 10 mm, punta smussa, angolo di taglio 90 ° | 105 | 20 | 2100 | 20 | 2100 | 40 | 4200 |  |  | 10 | 1050 | 10 | 2 | 6 | 18 | 1890 | 10 | 1050 | 10 | 1050 | 20 | 20 | 0 | 40 | 4200 | 128 | 640 | 13440 | 67200
S | Uncino tipo Sinskey per posizionamento IOL angolata con punta 0,2 mm | 105 | 5 | 525 | 5 | 525 | 10 | 1050 |  |  | 5 | 525 | 10 | 10 | 6 | 26 | 2730 | 10 | 1050 | 10 | 1050 | 5 | 5 | 0 | 10 | 1050 | 71 | 355 | 7455 | 37275
T | Spatola per IOL angolata smussa con diametro 0,5 mm | 105 | 3 | 315 | 3 | 315 | 6 | 630 |  |  | 3 | 315 | 10 | 5 | 6 | 21 | 2205 | 10 | 1050 | 10 | 1050 | 3 | 3 | 0 | 6 | 630 | 56 | 280 | 5880 | 29400
U | Micropinza tipo McPherson angolata, con piani da 11 mm | 239 | 5 | 1195 | 5 | 1195 | 10 | 2390 |  |  | 5 | 1195 | 10 | 10 | 7 | 27 | 6453 | 10 | 2390 | 10 | 2390 | 5 | 5 | 0 | 10 | 2390 | 72 | 360 | 17208 | 86040
V | Pinza serrafili tipo Bonn, retta, smussa con piano prendi fili da 6 mm persuture da 8-0 a 10-0 | 165 | 16 | 2640 | 16 | 2640 | 32 | 5280 |  |  | 10 | 1650 | 15 | 10 | 7 | 32 | 5280 | 10 | 1650 | 10 | 1650 | 16 | 16 | 0 | 32 | 5280 | 126 | 630 | 20790 | 103950
W | Pinza serrafili tipo Campos,curva, con piano prendi fili da 7mm per suture da 6-0 a 8-0 | 78 | 6 | 468 | 6 | 468 | 12 | 936 |  |  | 10 | 780 | 15 | 10 | 7 | 32 | 2496 | 10 | 780 | 10 | 780 | 6 | 6 | 0 | 12 | 936 | 86 | 430 | 6708 | 33540
X | Port'aghi per sutura corneale tipo Castroviejo con spessore delle branche 0,6 e lunghezza delle branche10 mm,curvo, senza arresto, lunghezza complessiva 140mm per suture da 8-0 a 10-0 | 238 | 5 | 1190 | 5 | 1190 | 10 | 2380 |  |  | 5 | 1190 | 5 | 5 | 5 | 15 | 3570 | 10 | 2380 | 10 | 2380 | 5 | 5 | 0 | 10 | 2380 | 60 | 300 | 14280 | 71400
Y | Port'aghi per sutura corneale tipo Barraquer con spessore delle branche 0,6 mm e lunghezza 10 mm lunghezza copmplessiva 130mm , curvo, senza arresto, per suture da 10-0 a 11-0 | 229 | 2 | 458 | 2 | 458 | 4 | 916 |  |  | 2 | 458 | 5 | 4 | 5 | 14 | 3206 | 10 | 2290 | 10 | 2290 | 2 | 2 | 0 | 4 | 916 | 44 | 220 | 10076 | 50380
Z | lancetta e sgorbia per corpi estranei in custodia | 52 | 5 | 260 | 5 | 260 | 10 | 520 |  |  | 5 | 260 | 5 | 5 | 5 | 15 | 780 | 10 | 520 | 10 | 520 | 5 | 5 | 0 | 10 | 520 | 60 | 300 | 3120 | 15600
AA | ansa zigrinata tipo snellen da 5 mm | 43 | 5 | 215 | 5 | 215 | 10 | 430 |  |  | 5 | 215 | 2 | 2 | 0 | 4 | 172 | 10 | 430 | 10 | 430 | 5 | 5 | 0 | 10 | 430 | 49 | 245 | 2107 | 10535
AB | ansa irrigante di Pierce per PEECE da 4 mm | 52 | 5 | 260 | 5 | 260 | 10 | 520 |  |  | 5 | 260 | 3 | 3 | 0 | 6 | 312 | 10 | 520 | 10 | 520 | 5 | 5 | 0 | 10 | 520 | 51 | 255 | 2652 | 13260
AC | pinza tipo desmarres per calazio varie misure | 67 | 3 | 201 | 3 | 201 | 6 | 402 |  |  | 3 | 201 | 3 | 2 | 4 | 9 | 603 | 10 | 670 | 10 | 670 | 3 | 3 | 0 | 6 | 402 | 44 | 220 | 2948 | 14740
AD | cucchiaio per calazio varie misure | 45 | 3 | 135 | 3 | 135 | 6 | 270 |  |  | 3 | 135 | 3 | 3 | 4 | 10 | 450 | 10 | 450 | 10 | 450 | 3 | 3 | 0 | 6 | 270 | 45 | 225 | 2025 | 10125
AE | uncino per strabismo curvo con foro in punta | 42 | 2 | 84 | 2 | 84 | 4 | 168 |  |  | 2 | 84 | 0 | 0 | 0 | 0 | 0 | 10 | 420 | 10 | 420 | 2 | 2 | 0 | 4 | 168 | 30 | 150 | 1260 | 6300
AF | cannula infusione per aspirazione infusione bimanuale da 21 gauge con 2 fori laterali di irrigazione da 0,45mm, punta arrotondata e angolata, | 216 | 10 | 2160 | 10 | 2160 | 20 | 4320 |  |  | 6 | 1296 | 0 | 0 | 0 | 0 | 0 | 10 | 2160 | 10 | 2160 | 10 | 10 | 0 | 20 | 4320 | 66 | 330 | 14256 | 71280
AG | cannula aspirazione per aspirazione infusione bimanuale da 21 gauge con foro di aspirazione da 0,35mm superioe, punta arrotondata e angolata e sabbiata, | 216 | 10 | 2160 | 10 | 2160 | 20 | 4320 |  |  | 6 | 1296 | 10 | 2 | 0 | 12 | 2592 | 10 | 2160 | 10 | 2160 | 10 | 10 | 0 | 20 | 4320 | 78 | 390 | 16848 | 84240
AH | Microforbice vitreale orizontale da 23 gauge O 25 gauge | 680 | 1 | 680 | 1 | 680 | 2 | 1360 |  |  | 1 | 680 | 2 | 0 | 0 | 2 | 1360 | 10 | 6800 | 10 | 6800 | 1 | 1 | 0 | 2 | 1360 | 27 | 135 | 18360 | 91800
AI | manico per back flush per aspirazione passiva | 349 | 5 | 1745 | 5 | 1745 | 10 | 3490 |  |  | 5 | 1745 | 2 | 2 | 0 | 4 | 1396 | 10 | 3490 | 10 | 3490 | 5 | 5 | 0 | 10 | 3490 | 49 | 245 | 17101 | 85505
AJ | camera in silicone per ricambio Back Flush | 15 | 30 | 450 | 30 | 450 | 60 | 900 |  |  | 30 | 450 | 20 | 5 | 0 | 25 | 375 | 10 | 150 | 10 | 150 | 30 | 30 | 0 | 60 | 900 | 195 | 975 | 2925 | 14625
AK | forbice per iridectomia tipo De Wecker, angolata ,acuta con Branche da 7mm | 168 | 1 | 168 | 1 | 168 | 2 | 336 |  |  | 0 | 0 | 1 | 1 | 2 | 4 | 672 | 10 | 1680 | 10 | 1680 | 1 | 1 | 0 | 2 | 336 | 28 | 140 | 4704 | 23520
AL | compasso graduato ad entrambi le estremità | 17 | 30 | 510 | 30 | 510 | 60 | 1020 |  |  | 30 | 510 | 1 | 1 | 0 | 2 | 34 | 10 | 170 | 10 | 170 | 30 | 30 | 0 | 60 | 1020 | 172 | 860 | 2924 | 14620
AM | Marcatore asse con bilanciere da utilizzare alla lamada a fessura | 550 | 1 | 550 | 1 | 550 | 2 | 1100 |  |  | 0 | 0 | 1 | 1 | 0 | 2 | 1100 | 10 | 5500 | 10 | 5500 | 1 | 1 | 0 | 2 | 1100 | 26 | 130 | 14300 | 71500
AN | compasso a punta retta e/o curva graduate da 1mm a 15 mm | 148 | 2 | 296 | 2 | 296 | 4 | 592 |  |  | 0 | 0 | 1 | 1 | 2 | 4 | 592 | 10 | 1480 | 10 | 1480 | 2 | 2 | 0 | 4 | 592 | 32 | 160 | 4736 | 23680
AO | Trabeculotomi tipo MacKensen destro e sinistro | 85 | 2 | 170 | 2 | 170 | 4 | 340 |  |  | 0 | 0 | 0 | 0 | 0 | 0 | 0 | 10 | 850 | 10 | 850 | 2 | 2 | 0 | 4 | 340 | 28 | 140 | 2380 | 11900
AP | Sonde per vie lacrimali tipo Bowman varie misure | 40 | 5 | 200 | 5 | 200 | 10 | 400 |  |  | 5 | 200 | 5 | 0 | 4 | 9 | 360 | 10 | 400 | 10 | 400 | 5 | 5 | 0 | 10 | 400 | 54 | 270 | 2160 | 10800
AQ | sonda pigtail doppio per riparazione canalicoli lacrimali | 120 | 1 | 120 | 1 | 120 | 2 | 240 |  |  | 0 | 0 | 5 | 3 | 2 | 10 | 1200 | 10 | 1200 | 10 | 1200 | 1 | 1 | 0 | 2 | 240 | 34 | 170 | 4080 | 20400
AR | dilatatori canali lacrimali tipo Wilder varie misure | 100 | 5 | 500 | 5 | 500 | 10 | 1000 |  |  | 5 | 500 | 20 | 15 | 3 | 38 | 3800 | 10 | 1000 | 10 | 1000 | 5 | 5 | 0 | 10 | 1000 | 83 | 415 | 8300 | 41500
AS | scolla periosteo per sacco lacrimale tipo West | 148 | 1 | 148 | 1 | 148 | 2 | 296 |  |  | 0 | 0 | 0 | 0 | 2 | 2 | 296 | 10 | 1480 | 10 | 1480 | 1 | 1 | 0 | 2 | 296 | 26 | 130 | 3848 | 19240
AT | dissecatore tipo Freer per sacco lacrimale | 148 | 1 | 148 | 1 | 148 | 2 | 296 |  |  | 0 | 0 | 0 | 0 | 0 | 0 | 0 | 10 | 1480 | 10 | 1480 | 1 | 1 | 0 | 2 | 296 | 24 | 120 | 3552 | 17760
AU | anello di Mendez | 49 | 5 | 245 | 5 | 245 | 10 | 490 |  |  | 5 | 245 | 0 | 0 | 0 | 0 | 0 | 10 | 490 | 10 | 490 | 5 | 5 | 0 | 10 | 490 | 45 | 225 | 2205 | 11025
AW | Pinza Halstead Mosquito da 12 cm | 30 | 20 | 600 | 20 | 600 | 40 | 1200 |  |  |  | 0 | 10 | 5 | 0 | 15 | 450 | 10 | 300 | 10 | 300 | 20 | 20 | 0 | 40 | 1200 | 115 | 575 | 3450 | 17250
AX | Indentatore sclerale tipo Kressing | 150 | 5 | 750 | 5 | 750 | 10 | 1500 |  |  | 5 | 750 | 1 | 1 | 0 | 2 | 300 | 10 | 1500 | 10 | 1500 | 5 | 5 | 0 | 10 | 1500 | 47 | 235 | 7050 | 35250
AY | dilatatore per la chirurgia del sacco lacrimale tipo Agricola | 50 | 3 | 150 | 3 | 150 | 6 | 300 |  |  | 0 | 0 | 0 | 0 | 2 | 2 | 100 | 10 | 500 | 10 | 500 | 3 | 3 | 0 | 6 | 300 | 34 | 170 | 1700 | 8500
AZ | dilatatore pupillare a tre punti tipo Beehler 18G | 300 | 2 | 600 | 2 | 600 | 4 | 1200 |  |  | 0 | 0 | 1 | 1 | 0 | 2 | 600 | 10 | 3000 | 10 | 3000 | 2 | 2 | 0 | 4 | 1200 | 30 | 150 | 9000 | 45000
BA | anello di flieringa varie misure | 40 | 3 | 120 | 3 | 120 | 6 | 240 |  |  | 3 | 120 | 0 | 0 | 0 | 0 | 0 | 10 | 400 | 10 | 400 | 3 | 3 | 0 | 6 | 240 | 35 | 175 | 1400 | 7000
BB | uncino per strabismo di Graefe varie misure | 42 | 2 | 84 | 2 | 84 | 4 | 168 |  |  | 5 | 210 | 4 | 2 | 0 | 6 | 252 | 10 | 420 | 10 | 420 | 2 | 2 | 0 | 4 | 168 | 39 | 195 | 1638 | 8190
BC | Marcatore corneal di Thorton a 8 raggi | 120 | 2 | 240 | 2 | 240 | 4 | 480 |  |  | 2 | 240 | 1 | 1 | 0 | 2 | 240 | 10 | 1200 | 10 | 1200 | 2 | 2 | 0 | 4 | 480 | 32 | 160 | 3840 | 19200
BD | pinza ossivora tipo Kerrison con morso da 2 mm | 50 | 0 | 0 | 0 | 0 | 0 | 0 |  |  | 0 | 0 | 0 | 0 | 0 | 0 | 0 | 10 | 500 | 10 | 500 | 0 | 0 | 0 | 0 | 0 | 20 | 100 | 1000 | 5000
BE | pinza ossivora tipo Kerrison con morso da 3 mm | 50 | 0 | 0 | 0 | 0 | 0 | 0 |  |  | 0 | 0 | 0 | 0 | 0 | 0 | 0 | 10 | 500 | 10 | 500 | 0 | 0 | 0 | 0 | 0 | 20 | 100 | 1000 | 5000
BF | uncini per cute a 4 denti con larghezza di 10 mm | 50 | 0 | 0 | 0 | 0 | 0 | 0 |  |  | 0 | 0 | 0 | 0 | 0 | 0 | 0 | 10 | 500 | 10 | 500 | 0 | 0 | 0 | 0 | 0 | 20 | 100 | 1000 | 5000
BG | pinza emostatica tipo Hartmann con lunghezza di 100mm | 50 | 0 | 0 | 0 | 0 | 0 | 0 |  |  | 0 | 0 | 0 | 0 | 2 | 2 | 100 | 10 | 500 | 10 | 500 | 0 | 0 | 0 | 0 | 0 | 22 | 110 | 1100 | 5500
BH | pinza a baionetta zigrinata in punta | 100 | 0 | 0 | 0 | 0 | 0 | 0 |  |  | 0 | 0 | 0 | 0 | 0 | 0 | 0 | 10 | 1000 | 10 | 1000 | 0 | 0 | 0 | 0 | 0 | 20 | 100 | 2000 | 10000
le dimensioni (lunghezza spessore) si considerano conforme con una variazione < al 20% rispetto a quello previsto in gara
il materiale di costruzione dovrà essere in acciaio inox medicale o titanio
[29 empty] | 427622 | 2138110
| Lotto 81 per la fornitura di cannule ed aghi monouso sterili per la chirurgia oftalmica | [15 empty] | 0 |  |  |  | 0
A | Cannula angolata da irrigazione della camera anteriore 25G | 1 | 300 | 300 | 300 | 300 | 600 | 600 |  |  | 300 | 300 | 200 | 100 | 100 | 400 | 400 | 300 | 300 | 300 | 300 | 300 | 150 | 150 | 600 | 600 | 2500 | 12500 | 2500 | 12500
B | Cannula piatta orizzontale angolata per idrodisezione 27 G | 1 | 400 | 400 | 400 | 400 | 800 | 800 |  |  | 400 | 400 | 1000 | 700 | 0 | 1700 | 1700 | 400 | 400 | 400 | 400 | 400 | 200 | 200 | 800 | 800 | 4500 | 22500 | 4500 | 22500
C | Cannula pulitore per capsula a oliva con estremità aperta con foro | 2 | 50 | 100 | 50 | 100 | 100 | 200 |  |  | 50 | 100 | 50 | 25 | 20 | 95 | 190 | 50 | 100 | 50 | 100 | 50 | 25 | 25 | 100 | 200 | 445 | 2225 | 890 | 4450
D | Ago per peribulbare 27G tipo Atkinson, lunghezza 22mm | 1 | 200 | 200 | 200 | 200 | 400 | 400 |  |  | 200 | 200 | 250 | 100 | 50 | 400 | 400 | 200 | 200 | 200 | 200 | 200 | 100 | 100 | 400 | 400 | 1800 | 9000 | 1800 | 9000
E | Ago per retrobulbare 27G tipo Atkinson, lunghezza 32 mm | 1 | 200 | 200 | 200 | 200 | 400 | 400 |  |  | 200 | 200 | 250 | 50 | 50 | 350 | 350 | 200 | 200 | 200 | 200 | 200 | 100 | 100 | 400 | 400 | 1750 | 8750 | 1750 | 8750
F | Ago per retrobulbare 25 G tipo Atkinson, lunghezza 38 mm | 1 | 50 | 50 | 50 | 50 | 100 | 100 |  |  | 50 | 50 | 50 | 40 | 0 | 90 | 90 | 50 | 50 | 50 | 50 | 50 | 25 | 25 | 100 | 100 | 440 | 2200 | 440 | 2200
G | Cannula per anestesia sub tenoniana 19G, linghezza 25 mm | 1.9 | 120 | 228 | 120 | 228 | 240 | 456 |  |  | 120 | 228 | 40 | 20 | 0 | 60 | 114 | 120 | 228 | 120 | 228 | 120 | 60 | 60 | 240 | 456 | 900 | 4500 | 1710 | 8550
H | Cannula estrattore di corteccia con foro superiore da 0,40mm | 2.5 | 20 | 50 | 20 | 50 | 40 | 100 |  |  | 0 | 0 | 0 | 0 | 5 | 5 | 12.5 | 50 | 125 | 50 | 125 | 20 | 10 | 10 | 40 | 100 | 185 | 925 | 462.5 | 2312.5
I | Cannula curva per sondare ed irrigare il dotto larimale 21G lungo 35mm | 2 | 300 | 600 | 300 | 600 | 600 | 1200 |  |  | 100 | 200 | 50 | 25 | 0 | 75 | 150 | 100 | 200 | 100 | 200 | 300 | 150 | 150 | 600 | 1200 | 1575 | 7875 | 3150 | 15750
L | Cannula Simcoe per irrigazione/aspirazione, curva, monouso, sterile, calibro 0.60mmX0.60mm, (23GX23G), porta di aspirazione posta in alto di diametro 0.30mm, porta di irrigazione lato destro, | 25 | 5 | 125 | 5 | 125 | 10 | 250 |  |  | 0 | 0 | 0 | 0 | 0 | 0 | 0 | 0 | 0 | 0 | 0 | 0 | 0 | 0 | 0 | 0 | 10 | 50 | 250 | 1250
| è richiesta campiontura | [27 empty] | 17452.5 | 87262.5
Lotto 82 per la fornitura di bisturi monouso sterili dotate di protezione di sicurezza attivabile monomanualmente secondo la normativa vigente per la chirurgia oftalmica
A | bisturi retto con lama 15° per preincisione | 6 | 0 | 0 | 0 | 0 | 0 | 0 |  |  | 0 | 0 | 1000 | 700 | 500 | 2200 | 13200 | 60 | 360 | 60 | 360 | 1500 | 500 | 300 | 2300 | 13800 | 4620 | 23100 | 27720 | 138600
B | bisturi retto con lama 22.5° per preincisione | 6 | 400 | 2400 | 400 | 2400 | 800 | 4800 |  |  | 100 | 600 | 50 | 25 | 200 | 275 | 1650 | 0 | 0 | 0 | 0 | 200 | 200 | 50 | 450 | 2700 | 1625 | 8125 | 9750 | 48750
C | bisturi retto con lama 30° per preincisione | 6 | 0 | 0 | 0 | 0 | 0 | 0 |  |  | 300 | 1800 | 0 | 0 | 100 | 100 | 600 | 300 | 1800 | 300 | 1800 | 50 | 50 | 50 | 150 | 900 | 1150 | 5750 | 6900 | 34500
D | bisturi retto con lama 45° per preincisione | 6 | 0 | 0 | 0 | 0 | 0 | 0 |  |  | 0 | 0 | 0 | 0 | 100 | 100 | 600 | 60 | 360 | 60 | 360 | 0 | 0 | 0 | 0 | 0 | 220 | 1100 | 1320 | 6600
E | bisturi triangolari a forma di lancia da 1,8 bevel up satinata angolata a 45 ° | 6 | 10 | 60 | 0 | 0 | 10 | 60 |  |  | 0 | 0 | 0 | 0 | 0 | 0 | 0 | 0 | 0 | 0 | 0 | 0 | 0 | 0 | 0 | 0 | 10 | 50 | 60 | 300
F | bisturi triangolari a forma di lancia da 2,2 bevel up satinata angolata a 45 ° | 6 | 10 | 60 | 0 | 0 | 10 | 60 |  |  | 0 | 0 | 0 | 0 | 0 | 0 | 0 | 0 | 0 | 0 | 0 | 0 | 0 | 0 | 0 | 0 | 10 | 50 | 60 | 300
G | bisturi triangolari a forma di lancia da 2,4 bevel up satinata angolata a 45 ° | 6 | 400 | 2400 | 400 | 2400 | 800 | 4800 |  |  | 400 | 2400 | 800 | 600 | 200 | 1600 | 9600 | 400 | 2400 | 400 | 2400 | 1500 | 500 | 300 | 2300 | 13800 | 5900 | 29500 | 35400 | 177000
H | bisturi triangolari a forma di lancia da 2,75 bevel up satinata angolata a 45 ° | 6 | 0 | 0 | 0 | 0 | 0 | 0 |  |  | 0 | 0 | 200 | 200 | 600 | 1000 | 6000 | 0 | 0 | 0 | 0 | 50 | 50 | 0 | 100 | 600 | 1100 | 5500 | 6600 | 33000
I | bisturi rette 20 G o 23 G | 6 | 200 | 1200 | 200 | 1200 | 400 | 2400 |  |  | 200 | 1200 | 100 | 50 | 0 | 150 | 900 | 200 | 1200 | 200 | 1200 | 100 | 100 | 50 | 250 | 1500 | 1400 | 7000 | 8400 | 42000
L | bisturi angolato 45° 20 G | 6 | 200 | 1200 | 200 | 1200 | 400 | 2400 |  |  | 0 | 0 | 0 | 0 | 0 | 0 | 0 | 0 | 0 | 0 | 0 | 0 | 0 | 0 | 0 | 0 | 400 | 2000 | 2400 | 12000
M | Bisturi a mezza luna minicrescent bevel up | 12 | 400 | 4800 | 400 | 4800 | 800 | 9600 |  |  | 400 | 4800 | 100 | 50 | 0 | 150 | 1800 | 100 | 1200 | 100 | 1200 | 400 | 200 | 20 | 620 | 7440 | 2170 | 10850 | 26040 | 130200
N | Bisturi cicolare da 2,25 mm angolato 60° | 12 | 50 | 600 | 50 | 600 | 100 | 1200 | [9 empty] | 100 | 1200 | 100 | 1200 | 0 | 0 | 0 | 0 | 0 | 300 | 1500 | 3600 | 18000
E' richiesta campionatura. La commisione esaminatrice valutare la corrispondenza alle caratteristiche tecniche di tutti i componenti del lotto e le capacità di taglio dei taglienti. la commissione potrà escludere qualunque offerente se anche un solo componente del lotto non corrisponde alle caratteristiche previste o se le capacità di taglio dei taglienti non dovessero essere adeguate( trascinamento dell'epitelio, difficoltà di ingresso in c.a o difetti nella lama)
[29 empty] | 128250 | 641250
Lotto 83 per la fornitura di bisturi sterile monouso per la chirurgia oculare
A | bisturi monouso angolato double bevel 1.25mm di larghezza | 12 | 50 | 600 | 50 | 600 | 100 | 1200 |  |  | 0 | 0 | 0 | 0 | 0 | 0 | 0 | 0 | 0 | 0 | 0 | 0 | 0 | 0 | 0 | 0 | 100 | 500 | 1200 | 6000
B | spoon Knife angolato lama ultrasottile tagliente su 320° da 2,2 mm | 12 | 50 | 600 | 50 | 600 | 100 | 1200 |  |  | 0 | 0 | 0 | 0 | 0 | 0 | 0 | 0 | 0 | 0 | 0 | 0 | 0 | 0 | 0 | 0 | 100 | 500 | 1200 | 6000
[29 empty] | 2400 | 12000
Lotto 84 per la fornitura di asciughini e bende monouso e sterili per la chirurgia oculare
A | Asciughini triangolari che non lasciano filamenti di merocel montati su bastoncini confezioneda 10 pezzi | 3 | 5000 | 15000 | 5000 | 15000 | 10000 | 30000 | 20 | 60 | 5000 | 15000 | 3000 | 1500 | 10000 | 14500 | 43500 | 1000 | 3000 | 1000 | 3000 | 5000 | 2500 | 2500 | 10000 | 30000 | 41500 | 207500 | 124500 | 622500
B | Bastoncini cilindrici in metilcellulosa diametro di almeno 6 mm e lunghezza di almeno 6 cm in confezioni da 20 pezzi | 3 | 5000 | 15000 | 5000 | 15000 | 10000 | 30000 | 15 | 45 | 5000 | 15000 | 2000 | 500 | 500 | 3000 | 9000 | 1000 | 3000 | 1000 | 3000 | 5000 | 2500 | 2500 | 10000 | 30000 | 30000 | 150000 | 90000 | 450000
C | Compresse oculari adesive in cottone idrofilo da almeno 7 cm di diametro sterili e imbustati singolarmente | 1 | 2000 | 2000 | 2000 | 2000 | 4000 | 4000 | 2000 | 2000 | 4000 | 4000 | 1000 | 800 | 4000 | 5800 | 5800 | 10000 | 10000 | 20000 | 20000 | 2000 | 1000 | 1000 | 4000 | 4000 | 47800 | 239000 | 47800 | 239000
| è richiesta campionatura | [27 empty] | 262300 | 1311500
| Lotto 85 per la fornitura di garze oculari monouso medicate | 2 | 0 | 0 | 0 | 0 | 0 | 0 |  |  | 0 | 0 | 0 | 0 | 0 | 0 | 0 | 1000 | 2000 | 1000 | 2000 | 400 | 200 | 0 | 600 | 1200 | 2600 | 13000 | 5200 | 26000
Garze oculari monouso medicate, imbustate singolarmente
[29 empty] | 5200 | 26000
| Lotto 86 protezione oculari sterili | 3.5 | 250 | 875 | 250 | 875 | 500 | 1750 |  |  | 0 | 0 | 0 | 0 | 0 | 0 | 0 | 2000 | 7000 | 2000 | 7000 | 1000 | 500 | 100 | 1600 | 5600 | 6100 | 30500 | 21350 | 106750
Protezione oculari sterili autoadesiva con valva trasparente forata infrangibile, ergonomica ed ipoallergenica
| E' richiesta campionatura (4 pezzi) | [27 empty] | 21350 | 106750
Lotto 87 per la fornitura di materiale monouso sterile per la chirurgia delle vie lacrimali
A | Occlusore permanente delle vie lacrimali precaricato su iniettore misura piccola (0,4 mm - 0,55 mm) - monouso sterile | 100 | 20 | 2000 | 20 | 2000 | 40 | 4000 |  |  | 0 | 0 | 10 | 0 | 10 | 20 | 2000 | 10 | 1000 | 10 | 1000 | 20 | 20 | 0 | 40 | 4000 | 120 | 600 | 12000 | 60000
B | Occlusore permanente delle vie lacrimali precaricato su iniettore misura media (0,55 mm - 0,7 mm) - monouso sterile | 100 | 10 | 1000 | 10 | 1000 | 20 | 2000 |  |  | 0 | 0 | 10 | 5 | 0 | 15 | 1500 | 10 | 1000 | 10 | 1000 | 10 | 10 | 0 | 20 | 2000 | 75 | 375 | 7500 | 37500
C | Occlusore permanente delle vie lacrimali precaricato su iniettore misura grande (0,7 mm - 0,85 mm) - monouso sterile | 100 | 5 | 500 | 5 | 500 | 10 | 1000 |  |  | 0 | 0 | 20 | 0 | 0 | 20 | 2000 | 10 | 1000 | 10 | 1000 | 5 | 5 | 0 | 10 | 1000 | 60 | 300 | 6000 | 30000
D | Occlusore parziale delle vie lacrimali precaricato su iniettore misura piccola (0,4 mm - 0,55 mm) - monouso sterile | 100 | 20 | 2000 | 20 | 2000 | 40 | 4000 |  |  | 0 | 0 | 20 | 0 | 0 | 20 | 2000 | 10 | 1000 | 10 | 1000 | 20 | 20 | 0 | 40 | 4000 | 120 | 600 | 12000 | 60000
E | Occlusore parziale delle vie lacrimali precaricato su iniettore misura media (0,55 mm - 0,7 mm) - monouso sterile | 100 | 10 | 1000 | 10 | 1000 | 20 | 2000 |  |  | 0 | 0 | 0 | 0 | 0 | 0 | 0 | 10 | 1000 | 10 | 1000 | 10 | 10 | 0 | 20 | 2000 | 60 | 300 | 6000 | 30000
F | Occlusore parziale delle vie lacrimali precaricato su iniettore misura grande (0,7 mm - 0,85 mm) - monouso sterile | 100 | 5 | 500 | 5 | 500 | 10 | 1000 |  |  | 0 | 0 | 0 | 0 | 0 | 0 | 0 | 10 | 1000 | 10 | 1000 | 5 | 5 | 0 | 10 | 1000 | 40 | 200 | 4000 | 20000
G | Set da intubazione lacrimale con sonda in acciaio inossidabile con punta a oliva | 250 | 10 | 2500 | 10 | 2500 | 20 | 5000 |  |  | 0 | 0 | 0 | 0 | 5 | 5 | 1250 | 10 | 2500 | 10 | 2500 | 10 | 10 | 0 | 20 | 5000 | 65 | 325 | 16250 | 81250
H | sonda lunga almeno 10 cm on diametro di 0,40 mm; tubo in silicone di almeno 30cm con diametro esterno di almeno 0,64 mm | 10 | 10 | 100 | 10 | 100 | 20 | 200 |  |  | 0 | 0 | 0 | 0 | 0 | 0 | 0 | 10 | 100 | 10 | 100 | 10 | 10 | 0 | 20 | 200 | 60 | 300 | 600 | 3000
I | Microtrapano lacrimale tipo Sisler rotatorio ultratagliente per trapanazione canalicolo ostruito monouso sterile lunghezza >70 mm calibro 21 gauge | 120 | 20 | 2400 | 20 | 2400 | 40 | 4800 |  |  | 0 | 0 | 0 | 0 | 0 | 0 | 0 | 10 | 1200 | 10 | 1200 | 20 | 20 | 0 | 40 | 4800 | 100 | 500 | 12000 | 60000
| è richiesta campiontura | [27 empty] | 76350 | 381750
| Lotto 88 per la fornitura di device sterile per drennagio ab esterno approccio per via esterna | 630 | 10 | 6300 | 10 | 6300 | 20 | 12600 |  |  | 15 | 9450 | 0 | 0 | 4 | 4 | 2520 | 30 | 18900 | 30 | 18900 | 0 | 0 | 0 | 0 | 0 | 99 | 495 | 62370 | 311850
Device per drenaggio ab esterno prottetto in acciaio medicale lunghezza fra 2.6mm e 3 mm lume interno da 50 a 200 micron
le dimensioni di intendono equivalente alla fine della conformità se >oppure< del 15%
[29 empty] | 62370 | 311850
| Lotto 89 per la fornitura di device sterile per drennagio ab esterno approccio per via interna | 990 | 20 | 19800 | 20 | 19800 | 40 | 39600 |  |  | 30 | 29700 | 0 | 0 | 0 | 0 | 0 | 30 | 29700 | 30 | 29700 | 0 | 0 | 0 | 0 | 0 | 130 | 650 | 128700 | 643500
stent in gelatina estratta da derma suino sagomata tubolare e crosslinkata con gluteraldeide inserito via ab interno con apposito iniettore per la creazione di un canale atterverso la sclera per permettere il drenaggio dell'umore acquo dalla camera anteriore allo spazio sottocongiuntivale al fine di ridurre la pressione intraoculare. L'idratazione della gelatina favorisce la fissazione dello stent nella posizione desiderata; lunghezza dello stent 6 mm diametro esterno 150micron circa e diametro interno 45 micron.
le dimensioni di intendono equivalente alla fine della conformità se >oppure < del 15%
[29 empty] | 128700 | 643500
| Lotto 90 per la fornitura di device per filtrazione per via ab esterna monouso sterile | 1000 | 10 | 10000 | 10 | 10000 | 20 | 20000 |  |  | 10 | 10000 | 1 | 1 | 0 | 2 | 2000 | 50 | 50000 | 50 | 50000 | 2 | 0 | 0 | 2 | 2000 | 134 | 670 | 134000 | 670000
microshunt lungo 8 mm in materiale sintetico biocompatibile sibs, completo di bisturi dedicato marcatore monouso,pennarello marcatore,spugnette idrofile.
[29 empty] | 134000 | 670000
| Lotto 91 per la fornitura di coppia di stent precaricati sterili in acciaio inox medical che incrementano il deflusso dell'umor acqueo bypassando il meshwork trabecolare | 1000 | 20 | 20000 | 20 | 20000 | 40 | 40000 |  |  | 20 | 20000 | 10 | 5 | 0 | 15 | 15000 | 20 | 20000 | 20 | 20000 | 0 | 0 | 0 | 0 | 0 | 115 | 575 | 115000 | 575000
stent di forma simile ad una vite con una porzione definita testa che risiede nel canale di Schlemm, una porzione definita torace che risiede nel trabecolato e una porzione definita flange che risiede in camera anteriore; Dimensioni di 0,36 mm di lunghezza x 0,23 mm di larghezza; 2 stent contenuti in un unico iniettore
le dimensioni di intendono equivalente alla fine della conformità se >o < del 15%
[29 empty] | 115000 | 575000
| Lotto 92 per la fornitura di impianto valvolato tipo Ahmed per la riduzione della pressione intraoculare | 1000 | 4 | 4000 | 4 | 4000 | 8 | 8000 |  |  | 15 | 15000 | 0 | 0 | 0 | 0 | 0 | 20 | 20000 | 20 | 20000 | 2 | 0 | 0 | 2 | 2000 | 65 | 325 | 65000 | 325000
camera trapeziodale rastemata per produrre un effetto venturi; caratteristiche della valvola: materiale di costruzione silicone medicale; spessore 2,1 mm larghezza 13 mm, lunghezza 16 mm caratteristiche del tubo: materiale silicone lunghezza 25,4 mm diametro interno 0,305 mm e diametro esterno 0,639 mm
le dimensioni di intendono equivalente alla fine della conformità se >o < del 15%
[29 empty] | 65000 | 325000
| Lotto 93 per la fornitura di matrice di Collagene porosa di atelocollagene reticolato e glicosminoglicane adatta alla chirurgia del glaucoma | 200 | 5 | 1000 | 5 | 1000 | 10 | 2000 |  |  | 15 | 3000 | 0 | 0 | 0 | 0 | 0 | 0 | 0 | 0 | 0 | 0 | 0 | 0 | 0 | 0 | 25 | 125 | 5000 | 25000
[29 empty] | 5000 | 25000
| Lotto 94 per la fornitura di sfere in idrossipatite sterile per la chirurgia dell'eviscerazione del bulbo varie dimensioni | 350 | 2 | 700 | 2 | 700 | 4 | 1400 |  |  | 0 | 0 | 5 | 0 | 0 | 5 | 1750 | 0 | 0 | 0 | 0 | 2 | 2 | 0 | 4 | 1400 | 13 | 65 | 4550 | 22750
[29 empty] | 4550 | 22750
| Lotto 95 per la fornitura di sfere in silicone sterile per la chirurgia dell'eviscerazione del bulbo varie dimensioni | 150 | 5 | 750 | 5 | 750 | 10 | 1500 |  |  | 5 | 750 | 5 | 0 | 0 | 5 | 750 | 20 | 3000 | 20 | 3000 | 5 | 5 | 0 | 10 | 1500 | 70 |  | 10500 | 52500
[29 empty] | 10500 | 52500
|  |  | A.S.P. AGRIGENTO | [5 empty] | A.S.P. PALERMO |  | COMPLESSIVI AZIENDA OSPEDALIERA UNIVERSITARIA DI PALERMO |  | A.S.P. TRAPANI |  |  |  |  | COMPLESSIVI AZIENDA OSPEDALI RIUNITI DI PALERMO |  | COMPLESSIVI A.R.N.A.S. CIVICO DI PALERMO |  | A.S.P. CALTANISSETTA
| Lotto 96 per la fornitura di lenti a contatto teraperutici sterile | [6 empty] | 0
A | sclerale del diametro da 17 mm | 26 | 100 | 2600 | 100 | 2600 | 200 | 5200 |  |  | 100 | 2600 | 100 | 20 | 100 | 220 | 5720 | 300 | 7800 | 300 | 7800 | 100 | 100 | 0 | 200 | 5200 | 1320 | 6600 | 34320 | 171600
B | corneale mensile da 13 mm ad alta idrofilia | 3 | 50 | 150 | 50 | 150 | 100 | 300 |  |  | 50 | 150 | 50 | 20 | 0 | 70 | 210 | 50 | 150 | 50 | 150 | 50 | 50 | 0 | 100 | 300 | 420 | 2100 | 1260 | 6300
[29 empty] | 35580 | 177900
| Lotto 97 per la fornitura di impianto di iride artificiale in tonalità personalizzata | 2000 | 1 | 2000 | 1 | 2000 | 2 | 4000 |  |  | 1 | 2000 | 0 | 0 | 0 | 0 | 0 | 5 | 10000 | 5 | 10000 | 1 | 0 | 0 | 1 | 2000 | 14 | 70 | 28000 | 140000
Impianto di iride artificiale per la ricostruzione totale o parziale dell’iride in elastomero siliconico pigmentato in tonalità personalizzate; diametro 12,80 mm circa, forame pupillare da 3 a 4 mm di diametro, spessore centrale 0.40 mm.;impiantabile attraverso piccola incisione corneale
[29 empty] | 28000 | 140000
Lotto 98 per la fornitura di materiale monouso sterile per diagnostica- fluorescina a strisce
| Fluorescina a strice singolarmente imbustate e sterili | 0.15 | 5000 | 750 | 5000 | 750 | 10000 | 1500 | 20000 | 3000 | 5000 | 750 | 0 | 0 | 3000 | 3000 | 450 | 10000 | 1500 | 10000 | 1500 | 5000 | 2500 | 2500 | 10000 | 1500 | 48000 | 240000 | 7200 | 36000
[29 empty] | 7200 | 36000
Lotto 99 per la fornitura di materiale monouso sterile per diagnostica- test di Schirmer a strisce
| Strisce imbustate e sterili per test di Schirmer | 0.15 | 10000 | 1500 | 10000 | 1500 | 20000 | 3000 | 13150 | 1972.5 | 10000 | 1500 | 50 | 50 | 500 | 600 | 90 | 500 | 75 | 500 | 75 | 10000 | 5000 | 5000 | 20000 | 3000 | 51600 | 258000 | 7740 | 38700
[29 empty] | 7740 | 38700
| Lotto 100 per la fornitura di materiale per diagnostica- idrossipropilmetacellulosa 2% in flaconi da 20 ml | 7 | 500 | 3500 | 500 | 3500 | 1000 | 7000 | 644 | 4508 | 500 | 3500 | 250 | 250 | 200 | 700 | 4900 | 500 | 3500 | 500 | 3500 | 500 | 250 | 250 | 1000 | 7000 | 4200 | 21000 | 29400 | 147000
[29 empty] | 29400 | 147000
| Lotto 101 per la fornitura di materiale monouso sterile per diagnostica- cono monouso sterile per tonometro di Goldmann | 1 | 4000 | 4000 | 100 | 100 | 4100 | 4100 | 9350 | 9350 | 4000 | 4000 | 200 | 200 | 1000 | 1400 | 1400 | 4000 | 4000 | 4000 | 4000 | 0 | 0 | 0 | 0 | 0 | 17500 | 87500 | 17500 | 87500
[29 empty] | 17500 | 87500
| Lotto 102 per la fornitura di set completo di copri manopoli risterilizzabili per microscopio operatorio Zeiss Visu 200 con stativo s8 | 400 | 10 | 4000 | 10 | 4000 | 20 | 8000 |  |  | 10 | 4000 | 5 | 0 | 0 | 5 | 2000 | 0 | 0 | 0 | 0 | 0 | 0 | 0 | 0 | 0 | 35 | 175 | 14000 | 70000
set completo di 11 copri manopoli di dimensioni idonei a coprire manopole dei microscopi Visu 200 Zeiss in dotazione a questa U.O.
[29 empty] | 14000 | 70000
Lotto 103 per la fornitura di lenti diagnostici per la retina
A | Lente no-contact da 90° per l'osservazione del fondo oculare | 250 | 8 | 2000 | 8 | 2000 | 16 | 4000 | 5 | 1250 | 8 | 2000 | 2 | 2 | 3 | 7 | 1750 | 20 | 5000 | 8 | 2000 | 8 | 8 | 0 | 16 | 4000 | 75 | 375 | 18750 | 93750
B | Lente no-contact da wide field per l'osservazione del fondo oculare | 300 | 8 | 2400 | 8 | 2400 | 16 | 4800 | 7 | 2100 | 8 | 2400 | 2 | 2 | 0 | 4 | 1200 | 20 | 6000 | 8 | 2400 | 8 | 8 | 0 | 16 | 4800 | 72 | 360 | 21600 | 108000
C | Lente no-contact da 60° per l'osservazione del fondo oculare | 250 | 8 | 2000 | 8 | 2000 | 16 | 4000 | 3 | 750 | 8 | 2000 | 2 | 2 | 0 | 4 | 1000 | 10 | 2500 | 8 | 2000 | 8 | 8 | 0 | 16 | 4000 | 62 | 310 | 15500 | 77500
D | Lente 20 diottre per utilizzo con oftalmoscopio indiretto autoclavabile | 250 | 8 | 2000 | 8 | 2000 | 16 | 4000 | 2 | 500 | 8 | 2000 | 3 | 1 | 0 | 4 | 1000 | 10 | 2500 | 8 | 2000 | 8 | 8 | 0 | 16 | 4000 | 62 | 310 | 15500 | 77500
E | Lente 28 diottre per utilizzo con oftalmoscopio indiretto autoclavabile | 250 | 8 | 2000 | 8 | 2000 | 16 | 4000 | 3 | 750 | 8 | 2000 | 2 | 1 | 0 | 3 | 750 | 10 | 2500 | 8 | 2000 | 8 | 8 | 0 | 16 | 4000 | 61 | 305 | 15250 | 76250
F | Lente per capsulotomia di Abraham | 450 | 8 | 3600 | 8 | 3600 | 16 | 7200 |  |  | 8 | 3600 | 2 | 2 | 3 | 7 | 3150 | 10 | 4500 | 8 | 3600 | 8 | 8 | 0 | 16 | 7200 | 65 | 325 | 29250 | 146250
G | Lente per iridetomia Yag laser | 450 | 8 | 3600 | 8 | 3600 | 16 | 7200 |  |  | 8 | 3600 | 2 | 2 | 3 | 7 | 3150 | 10 | 4500 | 8 | 3600 | 8 | 8 | 0 | 16 | 7200 | 65 | 325 | 29250 | 146250
H | Lente a tre specchi secondo Goldmann (contact) | 250 | 8 | 2000 | 8 | 2000 | 16 | 4000 | 3 | 750 | 8 | 2000 | 2 | 2 | 3 | 7 | 1750 | 10 | 2500 | 8 | 2000 | 8 | 8 | 0 | 16 | 4000 | 65 | 325 | 16250 | 81250
I | Lente super wide field 165° per osservazione del fondo (contact) | 550 | 8 | 4400 | 8 | 4400 | 16 | 8800 | 4 | 2200 | 8 | 4400 | 2 | 1 | 3 | 6 | 3300 | 10 | 5500 | 8 | 4400 | 8 | 8 | 0 | 16 | 8800 | 64 | 320 | 35200 | 176000
[29 empty] | 196550 | 982750
| Lotto 104 per la fornitura di lente monouso sterile goniolente con manico per l'osservazione dell'angolo camerulare | 50 | 40 | 2000 | 40 | 2000 | 80 | 4000 |  |  | 40 | 2000 | 0 | 0 | 0 | 0 | 0 | 40 | 2000 | 20 | 1000 | 20 | 10 | 10 | 40 | 2000 | 220 | 1100 | 11000 | 55000
[29 empty] | 11000 | 55000
Lotto 105 per la fornitura di montature di prova in materiale rigido plastificato morbido
| per adulti con distanza interupillare e lunghezzza delle aste regolabili | 200 | 5 | 1000 | 5 | 1000 | 10 | 2000 | 17 | 3400 | 5 | 1000 | 3 | 3 | 3 | 9 | 1800 | 10 | 2000 | 10 | 2000 | 5 | 3 | 2 | 10 | 2000 | 54 | 270 | 10800 | 54000
| pediatrici | 250 | 1 | 250 | 1 | 250 | 2 | 500 | 17 | 4250 | 0 | 0 | 1 | 1 | 1 | 3 | 750 | 5 | 1250 | 5 | 1250 | 1 | 1 | 0 | 2 | 500 | 17 | 85 | 4250 | 21250
[29 empty] | 15050 | 75250
| Lotto 106 per la fornitura di colla di fibrina umana sterile e monouso | 120 | 100 | 12000 | 100 | 12000 | 200 | 24000 |  |  | 100 | 12000 | 5 | 3 | 50 | 58 | 6960 | 200 | 24000 | 200 | 24000 | 200 | 50 | 10 | 260 | 31200 | 1018 | 5090 | 122160 | 610800
Formato da due siringhe confezionati in involcro sterile di cui una conenente proteine plasmatiche umane coagulabili contenete fibrinogeno e fibronectina, fattore XIII plasminogeno e apototinina e l'altra trombina umana
[29 empty] | 122160 | 610800
| Lotto 107 per la fornitura di iodiopovidone in fase acquosa al 5% sterile e monouso 3ml o superiore per la disinfezione della congiuntiva in sala operatoria per chirurgia oculare | 5 | 800 | 4000 | 800 | 4000 | 1600 | 8000 |  |  | 1000 | 5000 | 800 | 600 | 700 | 2100 | 10500 | 5000 | 25000 | 4000 | 20000 | 2500 | 1000 | 500 | 4000 | 20000 | 17700 | 88500 | 88500 | 442500
[11 empty] | 0 | 0 |  |  |  |  | 0 | [11 empty] | 88500 | 442500
| Lotto 108 per la fornitura di filtro per aria intraculare con micropori da 0,20 micron circa | 3 | 50 | 150 | 50 | 150 | 100 | 300 |  |  | 150 | 450 | 0 | 0 | 0 | 0 | 0 | 200 | 600 | 200 | 600 | 20 | 0 | 0 | 20 | 60 | 670 | 3350 | 2010 | 10050
[17 empty] | 0 | [11 empty] | 2010 | 10050
| Lotto 109 per la fornitura di Marcatori tissutali sterili monouso | [15 empty] | 0
A | Tamponi per marcatori a cupola o piani a richiesta | 6 | 20 | 120 | 20 | 120 | 40 | 240 |  |  | 20 | 120 | 0 | 0 | 0 | 0 | 0 | 100 | 600 | 100 | 600 | 20 | 10 | 10 | 40 | 240 | 300 | 1500 | 1800 | 9000
B | penna al violetto di genziana a punta fine | 6 | 100 | 600 | 100 | 600 | 200 | 1200 |  |  | 100 | 600 | 20 | 10 | 30 | 60 | 360 | 300 | 1800 | 300 | 1800 | 100 | 50 | 50 | 200 | 1200 | 1160 | 5800 | 6960 | 34800
[7 empty] | 0 | [21 empty] | 8760 | 43800
| Lotto 110 per la fornitura di Diatermocauterio per microchirurgia oculare con punta microfine | 20 | 100 | 2000 | 100 | 2000 | 200 | 4000 |  |  | 0 | 0 | 0 | 0 | 0 | 0 | 0 | 100 | 2000 | 100 | 2000 | 300 | 100 | 20 | 420 | 8400 | 820 | 4100 | 16400 | 82000
[29 empty] | 16400 | 82000
| Lotto 111 per la fornitura di Riboflavina allo 0,1% utilizzato per gli interventi di crosslinking corneale contenuta in un dispenser monouso sterile preriempito da 1ml con 1 agocannula sterile | 250 | 50 | 12500 | 50 | 12500 | 100 | 25000 |  |  | 0 | 0 | 0 | 0 | 0 | 0 | 0 | 50 | 12500 | 50 | 12500 | 10 | 0 | 0 | 10 | 2500 | 210 | 1050 | 52500 | 262500
[29 empty] | 52500 | 262500
| Lotto 112 per la fornitura di inserto oftalmico monouso sterile completo di pinza per l'applicazione per midriasi oftalmica contenente tropicamide e fenilnefrina | 7 | 4000 | 28000 | 4000 | 28000 | 8000 | 56000 |  |  | 0 | 0 | 0 | 0 | 0 | 0 | 0 | 2000 | 14000 | 2000 | 14000 | 1000 | 500 | 50 | 1550 | 10850 | 13550 | 67750 | 94850 | 474250
[29 empty] | 94850 | 474250
| Lotto 113 per la fornitura di triamcinolone acetonide 80 mg /ml iniettabile per uso intravitreale | 55 | 250 | 13750 | 250 | 13750 | 500 | 27500 |  |  | 0 | 0 | 0 | 0 | 0 | 0 | 0 | 200 | 11000 | 200 | 11000 | 20 | 0 | 0 | 20 | 1100 | 920 | 4600 | 50600 | 253000
[29 empty] | 50600 | 253000
|  |  | A.S.P. AGRIGENTO | [5 empty] | A.S.P. PALERMO |  | COMPLESSIVI AZIENDA OSPEDALIERA UNIVERSITARIA DI PALERMO |  | A.S.P. TRAPANI |  |  |  |  | COMPLESSIVI AZIENDA OSPEDALI RIUNITI DI PALERMO |  | COMPLESSIVI A.R.N.A.S. CIVICO DI PALERMO |  | A.S.P. CALTANISSETTA
| Lotto 114 Fornitura di materiale di consumo, concessione in uso gratuito (per 5 anni), di facoemulsificatori ossia sistema multifunzionale per la chirurgia del segmento anteriore, per effettuare interventi di cataratta, dotato delle seguenti caratteristiche minime: (aggiudicazione a lotto unico) |  | 2 |  | 2 |  | 4 |  |  |  | 0 |  | 0 | 1 | 0 | 1 |  | 0 |  | 0 |  | 0 | 0 | 0 | 0 | 0 | 5
Facoemulsificatore la cui punta esegue la frantumazione del cristallino catarattoso sia attraverso movimenti longitudinali che attraverso movimenti ellittici o torsionali, consentendo in tal modo una minore repulsione del nucleo catarattoso e quindi una minore dissipazione ultrasuoni;
Emissione degli ultrasuoni in modalità ultrapulsata regolabile come on/off al fine di consentire un riduzione dell'energia ultrasonica emessa riducendo il rischio di ustione della breccia corneale e riducendo la quantità di radicali liberi emessi e quindi il danno endoteliale
Pompa peristaltica o peristaltica -venturi (senza necessità di collegamento ad una rete di aria compressa per la generazione del vuoto)
Controllo lineare o da pannello del vuoto, del flusso e degli ultrasuoni
Regolazione dei programmi tramite touch screen o tramite pedale multifunzione
Ultrasuoni programmabile da 0 a 100% in modalità longitudinale e utilizzabile anche in modalità mista (longitudinale/ ellitica o torsionale)
Flusso programmabile da 0-60 cc al minuto
Vuoto programmabile da da 0 -650 mmHg
Pedale Multifunzione wireless
Carello programmato che gestisce l'altezza della bottiglia di infusione
software dedicato
| a corredo di ciascuna macchina dovranno essere forniti:- 15 manipoli per facoemulsificazione che consentono di eseguire la facoemulsificazione in modalità sia longitudinale sia mista longitudinale/ellittica o torsionale; -15 manipoli aspirazione infusione monomanuali 20G; -5 coppie di cannule bimanuale I/A da 21 G; -15 cassette di sterilizzazione; | [15 empty] | 0
A | Set sterile di tubi, casetta, panno copri carello per appoggiare il manipolo faco e copri touch screen; camera di prova | 30 | 4000 | 120000 | 4000 | 120000 | 8000 | 240000 |  |  | 0 | 0 | 0 | 700 | 0 | 700 | 21000 | 0 | 0 | 0 | 0 | 0 | 0 | 0 | 0 | 0 | 8700 | 43500 | 261000 | 1305000
B | Punta sterile angolata 30° pluriuso (fino a 20 interventi) | 40 | 360 | 14400 | 360 | 14400 | 720 | 28800 |  |  | 0 | 0 | 0 | 300 | 0 | 300 | 12000 | 0 | 0 | 0 | 0 | 0 | 0 | 0 | 0 | 0 | 1020 | 5100 | 40800 | 204000
C | Sleeves sterili | 6 | 360 | 2160 | 360 | 2160 | 720 | 4320 |  |  | 0 | 0 | 0 | 700 | 0 | 700 | 4200 | 0 | 0 | 0 | 0 | 0 | 0 | 0 | 0 | 0 | 1420 | 7100 | 8520 | 42600
D | Vitrectomo anteriore 23G | 85 | 100 | 8500 | 100 | 8500 | 200 | 17000 |  |  | 0 | 0 | 0 | 100 | 0 | 100 | 8500 | 0 | 0 | 0 | 0 | 0 | 0 | 0 | 0 | 0 | 300 | 1500 | 25500 | 127500
E | punta curva 45° per I/A coassiale per sleeve 20G | 110 | 20 | 2200 | 20 | 2200 | 40 | 4400 |  |  | 0 | 0 | 0 | 0 | 0 | 0 | 0 | 0 | 0 | 0 | 0 | 0 | 0 | 0 | 0 | 0 | 40 | 200 | 4400 | 22000
F | cavi per diatermia | 130 | 5 | 650 | 5 | 650 | 10 | 1300 |  |  | 0 | 0 | 0 | 0 | 0 | 0 | 0 | 0 | 0 | 0 | 0 | 0 | 0 | 0 | 0 | 0 | 10 | 50 | 1300 | 6500
G | manipolo per diatermia a penna multiuso | 200 | 5 | 1000 | 5 | 1000 | 10 | 2000 |  |  | 0 | 0 | 0 | 0 | 0 | 0 | 0 | 0 | 0 | 0 | 0 | 0 | 0 | 0 | 0 | 0 | 10 | 50 | 2000 | 10000
H | chiavetta per punte faco | 120 | 5 | 600 | 5 | 600 | 10 | 1200 |  |  | 0 | 0 | 0 | 8 | 0 | 8 | 960 | 0 | 0 | 0 | 0 | 0 | 0 | 0 | 0 | 0 | 18 | 90 | 2160 | 10800
la ditta fornitrice è tenuta a fornire gli aggiornamenti tecnologici provvedendono anche alla sostituzione dello strumento se gli aggiornamenti non fossero instalabili sull'attrezzatura consegnata
la ditta offerente si impegna alla manutenzione full-risk, all'upgrading dello stesso strumento e alla sostituzione dello strumento con macchinari di ultima generazione
la verifica delle caratteristiche tecniche verrà attraverso prova in sala operatoria
[29 empty] | 345680 | 1728400
Lotto 115 Fornitura di materiale di consumo, concessione in uso gratuito (per 5 anni), di facoemulsificatori ossia sistema multifunzionale per la chirurgia del segmento anteriore, per effettuare interventi di cataratta, dotato delle seguenti caratteristiche minime: (aggiudicazione a lotto unico)
| • Pompa con principio peristaltico con valori di flusso da 0 60cc/minuto personalizzabili in lineare o fisso; cassetta monouso a sistema chiuso tramite membrane elastomeriche, dotata di sensori che assicurino il rilevamento della pressione di irrigazione e vuoto in tempo reale.Facoemulsificatore la cui punta esegue la frantumazione del cristallino catarattoso sia attraverso movimenti longitudinali che attraverso movimenti ellittici o torsionali, consentendo in tal modo una minore repulsione del nucleo catarattoso e quindi una minore dissipazione ultrasuoni; |  | 0 |  | 0 |  | 0 |  |  |  | 2 |  | 1 | 1 | 0 | 2 | 0 | 0 |  | 1 |  | 0 | 0 | 1 | 1 |  | 6
• Memorie personalizzabili secondo: utilizzatore, modo, tecnica e grado di difficoltà.
• Procedure chirurgiche programmabili in modo sequenziale.
• Sistema di infusione Attiva con controllo e mantenimento della pressione intraoculare tramite camera pressurizata.
• Generatore di Ultrasuoni da 30 a 60KHz per manipoli piezoelettrici nei modi: lineare, proporzionale, fisso, pulsato e movimento ellittico o torsionale.
• Diatermia bipolare.
• Linea di infusione con attacco Luer Lock per una maggiore sicurezza durante l’ntervento chirurgico.
• Vitrectomia anteriore con pompa pressostatica che consente di attivare sonde pneumatiche da 23G a ghigliottina fino a 5000 tagli/minuto.
• Display ruotabile ,costituito da un schermo interattivo a cristalli liquidi a colori.
• Pedale multifunzioni wiireless programmabile nelle percentuali di utilizzo e nelle funzioni.
• Vassoio servitore integrato, con movimenti in altezza e rotazione liberi e che consenta di alloggiare i manipoli in posizione verticale e di ancorare i tubi in campo sterile.
• Telecomando senza fili e multicanale.
• Predisposto per software aggiuntivi.
Preferibilmente corredato di:
• 15 Manipoli ad Ultrasuoni con movimento longitudinale e/o torsionale.
• 15 Manipoli I/A corredati di punte intercambiabili a 45°.
• 15 Chiavi d’acciaio per smontaggio punte U/S.
• 2 Manipoli per inserimento automatizzato lenti intraoculari.
A | Set sterile di tubi, casetta panno copri carello per appoggiare il manipolo faco e copri touch screen; camera di prova-Punta sterile angolata 30° | 65 | 0 | 0 | 0 | 0 | 0 | 0 |  |  | 800 | 52000 | 900 | 500 | 0 | 1400 | 91000 | 0 | 0 | 1000 | 65000 | 0 | 0 | 400 | 400 | 26000 | 3600 | 18000 | 234000 | 1170000
B | Punta sterile angolata 30° | 40 | 0 | 0 | 0 | 0 | 0 | 0 |  |  | 300 | 12000 | 300 | 50 | 0 | 350 | 14000 | 0 | 0 | 0 | 0 | 0 | 0 | 150 | 150 | 6000 | 800 | 4000 | 32000 | 160000
C | Sleeves sterili | 6 | 0 | 0 | 0 | 0 | 0 | 0 |  |  | 800 | 4800 | 500 | 50 | 0 | 550 | 3300 | 0 | 0 | 100 | 600 | 0 | 0 | 400 | 400 | 2400 | 1850 | 9250 | 11100 | 55500
D | Vitrectomo anteriore 23G | 85 | 0 | 0 | 0 | 0 | 0 | 0 |  |  | 50 | 4250 | 50 | 30 | 0 | 80 | 6800 | 0 | 0 | 60 | 5100 | 0 | 0 | 25 | 25 | 2125 | 215 | 1075 | 18275 | 91375
E | punta curva 45° per I/A coassiale per sleeve 20G | 110 | 0 | 0 | 0 | 0 | 0 | 0 |  |  | 50 | 5500 | 100 | 20 | 0 | 120 | 13200 | 0 | 0 | 0 | 0 | 0 | 0 | 25 | 25 | 2750 | 195 | 975 | 21450 | 107250
F | cavi per diatermia | 130 | 0 | 0 | 0 | 0 | 0 | 0 |  |  | 200 | 26000 | 0 | 2 | 0 | 2 | 260 | 0 | 0 | 4 | 520 | 0 | 0 | 100 | 100 | 13000 | 306 | 1530 | 39780 | 198900
G | manipolo per diatermia a penna | 200 | 0 | 0 | 0 | 0 | 0 | 0 |  |  | 200 | 40000 | 0 | 10 | 0 | 10 | 2000 | 0 | 0 | 4 | 800 | 0 | 0 | 100 | 100 | 20000 | 314 | 1570 | 62800 | 314000
H | chiavetta per punte faco | 120 | 0 | 0 | 0 | 0 | 0 | 0 |  |  | 300 | 36000 | 10 | 4 | 0 | 14 | 1680 | 0 | 0 | 4 | 480 | 0 | 0 | 150 | 150 | 18000 | 468 | 2340 | 56160 | 280800
la ditta fornitrice è tenuta a fornire gli aggiornamenti tecnologici provvedendono anche alla sostituzione dello strumento se gli aggiornamenti non fossero instalabili sull'attrezzatura consegnata
la ditta offerente si impegna alla manutenzione full-risk, all'upgrading dello stesso strumento e anche l'eventuale sostituzione dello strumento con macchinari di ultima generazione
la verifica delle caratteristiche tecniche verrà attraverso prova in sala operatoria
[29 empty] | 475565 | 2377825
|  |  | A.S.P. AGRIGENTO | [5 empty] | A.S.P. PALERMO |  | COMPLESSIVI AZIENDA OSPEDALIERA UNIVERSITARIA DI PALERMO |  | A.S.P. TRAPANI |  |  |  |  | COMPLESSIVI AZIENDA OSPEDALI RIUNITI DI PALERMO |  | COMPLESSIVI A.R.N.A.S. CIVICO DI PALERMO |  | A.S.P. CALTANISSETTA
LOTTO 116 Fornitura di materiale di consumo, concessione in uso gratuito (per 5 anni), di Faco-vItrectomi ossia sistema multifunzionale per la chirurgia del segmento anteriore e posteriore, per effettuare interventi di cataratta e interventi di chirurgia della retina, dotato delle seguenti caratteristiche minime: (aggiudicazione a lotto unico)
A | • ampio schermo a sfioramento per la gestione di parametri e funzioni • software dedicato per la gestione della chirurgia combinata (cataratta+vitrectomia) • conferma vocale di parametri e funzioni • carrello con alza bottiglia integrato a gestione elettronica • modulo laser 532 nm integrato |  | 1 |  | 1 |  | 2 |  |  |  | 1 |  | 0 | 0 | 0 | 0 |  | 1 |  | 1 |  | 0 | 1 | 0 | 1 |  | 6
• unico pedale multifunzione, connessione con e senza filo (bluetooth), doppio controllo simultaneo lineare e controllo laser integrato in unico pedale • manipoli faco in titanio con 6 cristalli a bassa frequenza (inferiore a 30 khz) • modulo aspirazione con pompa venturi vuoto da 0 ad almeno 600 mmhg kit per controllo fluidico (tipo stable chamber) per impedire il collasso di camera e il surge post-occlusianale
• possibilita’ di eseguire interventi di chirugia combinata (cataratta/retina) con kit unico • modulo faco con controlo lineare, pulsato, forma d’onda, burst singolo e multiplo • possibilita’ di usare punte per chirurgia standard (2.75-2.2mm) e microincisionale 1.8mm coassiale • telecomando ad infrarossi • modulo vitrectomia anteriore con più di 2000 tagli circa • controllo pio digitale (infusione forzata controllata)
• modulo vitrectomia alta velocita’ non inferiore a 7.500 tagli/minuto con vitrectomi a ghigliottina da 23 G e 15.000 tagli minuto con vitrectomi bi-blade da 25 e 27G • modulo luci doppio con lampade allo xenon e xenon mercurio. • almeno n.3 filtri colorati (ambra ,verde e giallo) inseribili anche da pedale per ottimizzare la visione e aumentare la sensibilita' al contrasto dei tessuti • modulo dedicato per iniezione ed estrazione olio di silicone
• possibilita’ di inserire cassette per pompa venturi con doppia via di aspirazione • modulo ultrasonico/ipersonico per la chirurgia vitreoretinica a corredo per ciascuna macchina - completo di n. 4 pinza per diatermia e n. 4 cavo per pinza -completo di n. 10 manipoli I/A monovia con punta da 2,2mm -completo di n. 10 manipoli ultrasuoni per cataratta n.1 manipolo ultrasuoni per via pars plana e -n.10 cassette di sterilizzazione
B | PACK FACO + 2 sleeves da 2.2 Set monouso sterile per interventi di cataratta, con controllo fluido per impedire il surge-postoclusionale completo di: cassetta, tubi I/A, deflussore, chiave per punta faco e set di teli composto da telo Mayo + telo monitor + telo telecomando, 2 sleeves per incisioni da 2.2 mm imbustati singolarmente e forniti assieme ad ogni pack ordinato | 50 | 500 | 25000 | 500 | 25000 | 1000 | 50000 |  |  | 0 | 0 | 0 | 0 | 0 | 0 | 0 | 0 | 0 | 0 | 0 | 0 | 500 | 0 | 500 | 25000 | 1500 | 7500 | 75000 | 375000
C | PACK FACO MICS Set monouso sterile per interventi di cataratta, con controllo fluido per impedire il surge-postoclusionale completo di: cassetta, tubi I/A, deflussore, 2 sleeve per incisioni da 1,8, chiave per punta faco, 1 punta da 1.8mm circa e set di teli composto da telo Mayo + telo monitor + telo telecomando | 60 | 50 | 3000 | 50 | 3000 | 100 | 6000 |  |  | 50 | 3000 | 0 | 0 | 0 | 0 | 0 | 0 | 0 | 0 | 0 | 0 | 20 | 0 | 20 | 1200 | 170 | 850 | 10200 | 51000
D | PACK FACO INFUSIONE PRESSURIZZATA ATTIVA Set monouso sterile per interventi di cataratta, con controllo fluido per impedire il surge-posto oclusionale completo di: cassetta, tubi I/A, deflussore integrato, 2 sleeve e una punta per incisioni da 2.0/2.2 mm, chiave per punta faco e set di teli composto da telo Mayo + telo monitor + telo telecomando | 70 | 50 | 3500 | 50 | 3500 | 100 | 7000 |  |  | 450 | 31500 | 0 | 0 | 0 | 0 | 0 | 500 | 35000 | 900 | 63000 | 0 | 10 | 0 | 10 | 700 | 1960 | 9800 | 137200 | 686000
E | PUNTE FACO U/S Punte pluriuso per incisione da 2,2 mm da 30° | 55 | 50 | 2750 | 50 | 2750 | 100 | 5500 |  |  | 30 | 1650 | 0 | 0 | 0 | 0 | 0 | 30 | 1650 | 30 | 1650 | 0 | 40 | 0 | 40 | 2200 | 230 | 1150 | 12650 | 63250
F | SLEEVES Sleeves monouso per punte da 2.2mm | 8 | 200 | 1600 | 200 | 1600 | 400 | 3200 |  |  | 200 | 1600 | 0 | 0 | 0 | 0 | 0 | 100 | 800 | 100 | 800 | 0 | 150 | 0 | 150 | 1200 | 950 | 4750 | 7600 | 38000
G | Vitrectomo anteriore da 23G | 110 | 20 | 2200 | 20 | 2200 | 40 | 4400 |  |  | 20 | 2200 | 0 | 0 | 0 | 0 | 0 | 60 | 6600 | 60 | 6600 | 0 | 20 | 0 | 20 | 2200 | 200 | 1000 | 22000 | 110000
H | KIT PER CHIRURGIA VITREORETINICA DA 23G set per vitrectomia posteriore 23G completo di: cassetta+tubi+deflussore con seconda linea d’aspirazione, fibra ottica 23g a scelta tra Spot e direzionale, vitrectomo 23g con almeno 7500 tagli/minuto, linea scambio aria, set di trocar 23g con valvole removibili e cannula d’infusione, 2 rubinetti a 3 vie, set teli composto da: telo Mayo + telo monitor + telo telecomando; estensione per manipolo del vitrectomo | 400 | 30 | 12000 | 30 | 12000 | 60 | 24000 |  |  | 30 | 12000 | 0 | 0 | 0 | 0 | 0 | 48 | 19200 | 48 | 19200 | 0 | 10 | 0 | 10 | 4000 | 196 | 980 | 78400 | 392000
I | KIT PER CHIRURGIA VITREORETINICA DA 25G Set vitrectomia posteriore 25G completo di: cassetta+tubi+deflussore con seconda linea d’aspirazione, fibra ottica 25g a scelta tra Spot e direzionale, vitrectomo 25g con almeno 15000 tagli/minuto, linea scambio aria, set di trocar 25g con valvole removibili e cannula d’infusione, 2 rubinetti a 3 vie, set teli composto da: telo Mayo + telo monitor + telo telecomando; estensione per il manipolo del vitrectomo | 420 | 100 | 42000 | 100 | 42000 | 200 | 84000 |  |  | 80 | 33600 | 0 | 0 | 0 | 0 | 0 | 60 | 25200 | 72 | 30240 | 0 | 20 | 0 | 20 | 8400 | 432 | 2160 | 181440 | 907200
J | SET PER CHIRURGIA VITREORETINICA DA 27G Set vitrectomia posteriore 27G completo di: cassetta+tubi+deflussore con seconda linea d’aspirazione, fibra ottica 27G, vitrectomo 27G con 15000 tagli/minuto, linea scambio aria, set di trocar 27g con valvole removibili e cannula d’infusione, 2 rubinetti a 3 vie, set teli composto da: telo Mayo + telo monitor; estensione per il manipolo del vitrectomo | 420 | 30 | 12600 | 30 | 12600 | 60 | 25200 |  |  | 20 | 8400 | 0 | 0 | 0 | 0 | 0 | 36 | 15120 | 36 | 15120 | 0 | 0 | 0 | 0 | 0 | 152 | 760 | 63840 | 319200
K | PACK PER CHIRURGIA VITREORETINICA COMBINATA DA 23G Set procedura combinata 23G con sistema di controllo digitale della pressione intraoculare completo di: cassetta+tubi+deflussore con seconda linea d’aspirazione, 2 sleeve per incisioni da 2.75 + chiave per punta faco, fibra ottica 23g a scelta tra spot e direzionale, vitrectomo 23g con almeno 7500 tagli/minuto, linea scambio aria, set di trocar 23g con valvole removibili e cannula d’infusione, 2 rubinetti a 3 vie, set teli composto da: telo Mayo + telo monitor + telo telecomando; estensione per il manipolo del vitrectomo | 450 | 20 | 9000 | 20 | 9000 | 40 | 18000 |  |  | 30 | 13500 | 0 | 0 | 0 | 0 | 0 | 24 | 10800 | 30 | 13500 | 0 | 0 | 0 | 0 | 0 | 124 | 620 | 55800 | 279000
L | PACK PER CHIRURGIA VITREORETINICA COMBINATA DA 25G Set procedura combinata 25G con sistema di controllo digitale della pressione intraoculare completo di: cassetta+tubi+deflussore con seconda linea d’aspirazione, 2 sleeve per incisioni da 2.75 + chiave per punta faco, fibra ottica 25g a scelta tra Spot e direzionale, vitrectomo 25g con almeno 1500 tagli/minuto, linea scambio aria, set di trocar 25g con valvole removibili e cannula d’infusione, 2 rubinetti a 3 vie, set teli composto da: telo Mayo + telo monitor + telo telecomando; estensione manipolo per il vitrectomo | 450 | 30 | 13500 | 30 | 13500 | 60 | 27000 |  |  | 100 | 45000 | 0 | 0 | 0 | 0 | 0 | 30 | 13500 | 36 | 16200 | 0 | 0 | 0 | 0 | 0 | 226 | 1130 | 101700 | 508500
M | SET I/A OLIO DI SILICONE Set scambio olio di silicone composto da tubo con attacco dedicato alla macchina, 1 siringa da 10cc e 3 cannule | 55 | 80 | 4400 | 80 | 4400 | 160 | 8800 |  |  | 100 | 5500 | 0 | 0 | 0 | 0 | 0 | 100 | 5500 | 120 | 6600 | 0 | 40 | 0 | 40 | 2200 | 520 | 2600 | 28600 | 143000
N | FIBRA OTTICA PER ENDOLASER fibre per endolaser 532 nm illuminate, flessibile e direzionabile, sterile, monouso per interventi di chirurgia vitreoretinica da 23G | 130 | 40 | 5200 | 40 | 5200 | 80 | 10400 |  |  | 50 | 6500 | 0 | 0 | 0 | 0 | 0 | 40 | 5200 | 40 | 5200 | 0 | 20 | 0 | 20 | 2600 | 230 | 1150 | 29900 | 149500
O | FIBRA OTTICA PER ENDOLASER Fibra per endolaser 532 nm illuminate, flessibile e dirzionabile, sterile, monouso per interventi di chirurgia vitreoretinica da 25G | 130 | 50 | 6500 | 50 | 6500 | 100 | 13000 |  |  | 165 | 21450 | 0 | 0 | 0 | 0 | 0 | 40 | 5200 | 60 | 7800 | 0 | 20 | 0 | 20 | 2600 | 385 | 1925 | 50050 | 250250
P | FIBRA OTTICA PER ENDOLASER Fibra per endolaser 532 nm flessibile e direzionabile, sterile, monouso per interventi di chirurgia vitreoretinica da 27G | 130 | 20 | 2600 | 20 | 2600 | 40 | 5200 |  |  | 20 | 2600 | 0 | 0 | 0 | 0 | 0 | 40 | 5200 | 40 | 5200 | 0 | 0 | 0 | 0 | 0 | 140 | 700 | 18200 | 91000
R | PENNA ENDO DIATERMIA Penna monouso con attacco dedicato alla macchina da 23G | 70 | 40 | 2800 | 40 | 2800 | 80 | 5600 |  |  | 50 | 3500 | 0 | 0 | 0 | 0 | 0 | 40 | 2800 | 40 | 2800 | 0 | 20 |  | 20 | 1400 | 230 | 1150 | 16100 | 80500
S | PENNA ENDO DIATERMIA Penna monouso con attacco dedicato alla macchina da 25G | 70 | 100 | 7000 | 100 | 7000 | 200 | 14000 |  |  | 150 | 10500 | 0 | 0 | 0 | 0 | 0 | 40 | 2800 | 60 | 4200 | 0 | 20 |  | 20 | 1400 | 470 | 2350 | 32900 | 164500
T | PENNA ENDO DIATERMIA Penna monouso con attacco dedicato alla macchina da 27G | 70 | 40 | 2800 | 40 | 2800 | 80 | 5600 |  |  | 15 | 1050 | 0 | 0 | 0 | 0 | 0 | 40 | 2800 | 40 | 2800 | 0 | 0 | 0 | 0 | 0 | 175 | 875 | 12250 | 61250
U | Candelieri con linea di infusione e trocar da 23 g | 100 | 20 | 2000 | 20 | 2000 | 40 | 4000 |  |  | 40 | 4000 | 0 | 0 | 0 | 0 | 0 | 40 | 4000 | 40 | 4000 | 0 | 10 | 0 | 10 | 1000 | 170 | 850 | 17000 | 85000
V | Candelieri con linea di infusione e trocar da 25 g | 100 | 20 | 2000 | 20 | 2000 | 40 | 4000 |  |  | 0 | 0 | 0 | 0 | 0 | 0 | 0 | 40 | 4000 | 40 | 4000 | 0 | 10 | 0 | 10 | 1000 | 130 | 650 | 13000 | 65000
X | Candeliere per illuminazione intraoculare via Pars Plana 23G. con esposizione regolabile | 100 | 10 | 1000 | 10 | 1000 | 20 | 2000 |  |  | 0 | 0 | 0 | 0 | 0 | 0 | 0 | 20 | 2000 | 40 | 4000 | 0 | 10 | 0 | 10 | 1000 | 90 | 450 | 9000 | 45000
Z | Candeliere per illuminazione intraoculare via Pars Plana 25G. con esposizione regolabile | 100 | 10 | 1000 | 10 | 1000 | 20 | 2000 |  |  | 40 | 4000 | 0 | 0 | 0 | 0 | 0 | 20 | 2000 | 40 | 4000 | 0 | 10 | 0 | 10 | 1000 | 130 | 650 | 13000 | 65000
AA | Candeliere wide field 25G. con trocar incluso | 110 | 10 | 1100 | 10 | 1100 | 20 | 2200 |  |  | 0 | 0 | 0 | 0 | 0 | 0 | 0 | 30 | 3300 | 30 | 3300 | 0 | 0 | 0 | 0 | 0 | 80 | 400 | 8800 | 44000
AB | Candeliere wide field 27G. con trocar incluso | 110 | 10 | 1100 | 10 | 1100 | 20 | 2200 |  |  | 0 | 0 | 0 | 0 | 0 | 0 | 0 | 30 | 3300 | 30 | 3300 | 0 | 0 | 0 | 0 | 0 | 80 | 400 | 8800 | 44000
AC | Candeliere Dual Oshima 29G con trocar incluso | 120 | 10 | 1200 | 10 | 1200 | 20 | 2400 |  |  | 0 | 0 | 0 | 0 | 0 | 0 | 0 | 20 | 2400 | 40 | 4800 | 0 | 0 | 0 | 0 | 0 | 80 | 400 | 9600 | 48000
AH | Set di Tocar valvolate da 23 gauge | 100 | 10 | 1000 | 10 | 1000 | 20 | 2000 |  |  | 15 | 1500 | 0 | 0 | 0 | 0 | 0 | 30 | 3000 | 30 | 3000 | 0 | 0 | 0 | 0 | 0 | 95 | 475 | 9500 | 47500
AI | Set di Trocar valvolate da 25 Gauge | 100 | 10 | 1000 | 10 | 1000 | 20 | 2000 |  |  | 15 | 1500 | 0 | 0 | 0 | 0 | 0 | 30 | 3000 | 30 | 3000 | 0 | 0 | 0 | 0 | 0 | 95 | 475 | 9500 | 47500
AJ | Set da Trocar Valvolate da 27 Gauge | 100 | 10 | 1000 | 10 | 1000 | 20 | 2000 |  |  | 0 | 0 | 0 | 0 | 0 | 0 | 0 | 30 | 3000 | 30 | 3000 | 0 | 0 | 0 | 0 | 0 | 80 | 400 | 8000 | 40000
AK | Fibra ottica ad ampio campo 23G. antiabbagliamento | 90 | 10 | 900 | 10 | 900 | 20 | 1800 |  |  | 20 | 1800 | 0 | 0 | 0 | 0 | 0 | 30 | 2700 | 30 | 2700 | 0 | 0 | 0 | 0 | 0 | 100 | 500 | 9000 | 45000
AL | Fibra ottica ad ampio campo 25G. Antiabbagliamento | 90 | 10 | 900 | 10 | 900 | 20 | 1800 |  |  | 20 | 1800 | 0 | 0 | 0 | 0 | 0 | 30 | 2700 | 30 | 2700 | 0 | 0 | 0 | 0 | 0 | 100 | 500 | 9000 | 45000
AM | Kit rimozione olio | 55 | 40 | 2200 | 40 | 2200 | 80 | 4400 |  |  | 100 | 5500 | 0 | 0 | 0 | 0 | 0 | 100 | 5500 | 100 | 5500 | 0 | 20 | 0 | 20 | 1100 | 400 | 2000 | 22000 | 110000
AN | Cannule iniezione olio di silicone 23G | 10 | 30 | 300 | 30 | 300 | 60 | 600 |  |  | 0 | 0 | 0 | 0 | 0 | 0 | 0 | 50 | 500 | 50 | 500 | 0 | 10 | 0 | 10 | 100 | 170 | 850 | 1700 | 8500
AO | Cannule iniezione olio di silicone 25G | 10 | 10 | 100 | 10 | 100 | 20 | 200 |  |  | 0 | 0 | 0 | 0 | 0 | 0 | 0 | 50 | 500 | 50 | 500 | 0 | 10 | 0 | 10 | 100 | 130 | 650 | 1300 | 6500
AP | manipolo monouso sterile per chirurgia vitreoretinica ultrasonica/ipersonica | 900 | 40 | 36000 | 40 | 36000 | 80 | 72000 |  |  | 50 | 45000 | 0 | 0 | 0 | 0 | 0 | 40 | 36000 | 60 | 54000 | 0 | 5 | 0 | 5 | 4500 | 235 | 1175 | 211500 | 1057500
la ditta fornitrice è tenuta a fornire gli aggiornamenti tecnologici provvedendono anche alla sostituzione dello strumento se gli aggiornamenti non fossero instalabili sull'attrezatura consegnata
la verifica delle caratteristiche tecniche verrà attraverso prova in sala operatoria
[29 empty] | 1294530 | 6472650
A | Lotto 117: Fornitura di materiale di consumo, concessione in uso gratuito (per 5 anni), di Faco-vitrectomi ossia sistema multifunzionale per la chirurgia del segmento anteriore e posteriore, per effettuare interventi di cataratta e interventi di chirurgia della retina, dotato delle seguenti caratteristiche minime: (aggiudicazione a lotto unico) |  | 1 |  | 1 |  | 2 |  |  |  | 2 |  | 1 | 0 | 1 | 2 |  | 1 |  | 1 |  | 1 | 0 | 0 | 1 |  | 9
Unica pompa venturi: possibilità di controllo lineare sia del vuoto fino a 650 mmhg circa
Facoemulsificazione: disponibile sia per segmento anteriore con manipoli u/s torsionali che per segmento posteriore (pars-plana).
Infusione: sistema integrato per il controllo ed il mantenimento costante della pressione intraoculare in condizioni attive e passive, pressione selezionabile da 0 a 120 mmhg circa. sistema disponibile in chirurgia del segmento anteriore e posteriore.
Modulo scambio olio: modulo dedicato e integrato
Vitrectomia posteriore: vitrectomi a ghigliottina ad azionamento pneumatico, con capacità di taglio da minimo 10000 tagli minuto nei calibri di 23-25-27 g
Infusione/scambio aria: commutazione liquidi di infusione /aria in automatico con comando a pannello o a pedale attraverso la cassetta del sistema senza che sia necessario utilizzo del rubinetto a 3 vie, pressione selezionabile da o a 120 mmhg
Duty cycle : possibilità di controllo del ciclo di apertura/chiusura della porta del vitrectomo, possibilmente selezionabile tra : normalmente aperta, normalmente chiusa, 50/50, per una estrema sicurezza di controllo durante tutte le fasi della vitrectomia
Fonte luminosa : possibilmente 2uscite fonte luce allo xenon integrate nella console
Software : di ultima generazione, conferma vocale di tutte le variazioni e aggiornabile
Connettori rfid : per il riconoscimento e la verifica automatica degli accessori collegati e predisposizione automatica dei parametri dedicati per singolo accessorio collegato
Scambio aria/gas: possibilità di getsire tramite strumento la preparazione per la miscelazione di gas SF6 e C3F8
Manipolo pneumatico per il controllo automatico per terminali microforbici e micropinze
oftalmoscopio indiretto Laser: predisposizione per LIO.
Carrello: porta strumento con vassoio porta accessori,LASER: fotocoagulatore allo stato solido lunghezza d'onda 532 nm possibilmente con doppia uscita Telecomando ad infrarossi utilizzabile anche dal campo sterile.
la fornitura dovrà essere competa dei seguenti accessori:
5 Pinza per diatermia completa di cavo
10 Manipoli i/a monovia con punta da 2,2mm
10 Manipoli ultrasuoni per cataratta
2 Manipolo ultrasuoni per via pars plana e punta
un oftalmoscopio indiretto per fotocoagulazione
10 Cassette di sterilizzazione
B | PACK FACO completo di 2 sleeves da 2.2 Set monouso sterile per interventi di cataratta, completo di: cassetta, tubi I/A, deflussore, chiave per punta faco e set di teli composto da telo Mayo + telo monitor + telo telecomando, 2 sleeves per incisioni da 2.2 mm imbustati singolarmente e forniti assieme ad ogni pack ordinato | 50 | 0 | 0 | 0 | 0 | 0 | 0 |  |  | 100 | 5000 | 50 | 50 | 0 | 100 | 5000 | 500 | 25000 | 100 | 5000 | 700 | 0 | 0 | 700 | 35000 | 1500 | 7500 | 75000 | 375000
C | PUNTE FACO U/S Punte pluriuso per incisione da 2,2 mm da 30° | 55 | 10 | 550 | 10 | 550 | 20 | 1100 |  |  | 100 | 5500 | 50 | 50 | 0 | 100 | 5500 | 100 | 5500 | 10 | 550 | 500 | 0 |  | 500 | 27500 | 830 | 4150 | 45650 | 228250
D | SLEEVES Sleeves monouso per punte da 2.2mm | 8 | 10 | 80 | 10 | 80 | 20 | 160 |  |  | 100 | 800 | 100 | 50 | 0 | 150 | 1200 | 100 | 800 | 20 | 160 | 700 | 0 |  | 700 | 5600 | 1090 | 5450 | 8720 | 43600
E | Vitrectomo anteriore 23 g | 110 | 0 | 0 | 0 | 0 | 0 | 0 |  |  | 24 | 2640 | 0 | 50 | 0 | 50 | 5500 | 30 | 3300 | 6 | 660 | 30 | 0 |  | 30 | 3300 | 140 | 700 | 15400 | 77000
F | KIT PER CHIRURGIA VITREORETINICA DA 23G Set vitrectomia posteriore 23G completo di: cassetta+tubi+deflussore con seconda linea d’aspirazione, fibra ottica 23g a scelta tra Spot e direzionale, vitrectomo 23g, linea scambio aria, set di trocar 23g con valvole removibili e cannula d’infusione, 2 rubinetti a 3 vie, set teli composto da: telo Mayo + telo monitor + telo telecomando; estensione per manipolo del vitrectomo | 400 | 0 | 0 | 0 | 0 | 0 | 0 |  |  | 30 | 12000 | 200 | 40 | 0 | 240 | 96000 | 12 | 4800 | 24 | 9600 | 30 | 0 | 0 | 30 | 12000 | 336 | 1680 | 134400 | 672000
G | KIT PER CHIRURGIA VITREORETINICA DA 25G Set vitrectomia posteriore 25G completo di: cassetta+tubi+deflussore con seconda linea d’aspirazione, fibra ottica 25g a scelta tra Spot e direzionale, vitrectomo 25g, linea scambio aria, set di trocar 25g con valvole removibili e cannula d’infusione, 2 rubinetti a 3 vie, set teli composto da: telo Mayo + telo monitor + telo telecomando; estensione per il manipolo del vitrectomo | 420 | 50 | 21000 | 50 | 21000 | 100 | 42000 |  |  | 80 | 33600 | 150 | 30 | 0 | 180 | 75600 | 60 | 25200 | 36 | 15120 | 50 | 0 | 0 | 50 | 21000 | 506 | 2530 | 212520 | 1062600
H | SET PER CHIRURGIA VITREORETINICA DA 27G Set vitrectomia posteriore 27G completo di: cassetta+tubi+deflussore con seconda linea d’aspirazione, fibra ottica 27G, vitrectomo 27G , linea scambio aria, set di trocar 27g con valvole removibili e cannula d’infusione, 2 rubinetti a 3 vie, set teli composto da: telo Mayo + telo monitor; estensione per il manipolo del vitrectomo | 420 | 30 | 12600 | 30 | 12600 | 60 | 25200 |  |  | 20 | 8400 | 50 | 10 | 0 | 60 | 25200 | 18 | 7560 | 24 | 10080 | 10 | 0 | 0 | 10 | 4200 | 192 | 960 | 80640 | 403200
I | PACK PER CHIRURGIA VITREORETINICA COMBINATA DA 23G Set procedura combinata 23G con sistema di controllo digitale della pressione intraoculare completo di: cassetta+tubi+deflussore con seconda linea d’aspirazione, , 2 sleeve per incisioni da 2.2 mm + chiave per punta faco, fibra ottica 23g a scelta tra spot e direzionale, vitrectomo 23g , linea scambio aria, set di trocar 23g con valvole removibili e cannula d’infusione, 2 rubinetti a 3 vie, set teli composto da: telo Mayo + telo monitor + telo telecomando; estensione per il manipolo del vitrectomo | 450 | 20 | 9000 | 20 | 9000 | 40 | 18000 |  |  | 30 | 13500 | 0 | 0 | 0 | 0 | 0 | 12 | 5400 | 18 | 8100 | 10 | 0 | 0 | 10 | 4500 | 110 | 550 | 49500 | 247500
J | PACK PER CHIRURGIA VITREORETINICA COMBINATA DA 25G Set procedura combinata 25G con sistema di controllo digitale della pressione intraoculare completo di: cassetta+tubi+deflussore con seconda linea d’aspirazione, , 2 sleeve per incisioni da 2.2 mm + chiave per punta faco, fibra ottica 25g a scelta tra Spot e direzionale, vitrectomo 25g, linea scambio aria, set di trocar 25g con valvole removibili e cannula d’infusione, 2 rubinetti a 3 vie, set teli composto da: telo Mayo + telo monitor + telo telecomando; estensione manipolo per il vitrectomo | 450 | 20 | 9000 | 20 | 9000 | 40 | 18000 |  |  | 100 | 45000 | 0 | 0 | 0 | 0 | 0 | 12 | 5400 | 24 | 10800 | 10 | 0 | 0 | 10 | 4500 | 186 | 930 | 83700 | 418500
K | SET I/A OLIO DI SILICONE Set scambio olio di silicone composto da tubo con attacco dedicato alla macchina, 1 siringa da 10cc e 3 cannule | 55 | 10 | 550 | 10 | 550 | 20 | 1100 |  |  | 100 | 5500 | 50 | 10 | 0 | 60 | 3300 | 60 | 3300 | 60 | 3300 | 50 | 0 | 0 | 50 | 2750 | 350 | 1750 | 19250 | 96250
L | FIBRA OTTICA PER ENDOLASER Fibra per endolaser 532 nm illuminate, flessibile e direzionabile, sterile, monouso per interventi di chirurgia vitreoretinica da 23G | 130 | 15 | 1950 | 15 | 1950 | 30 | 3900 |  |  | 50 | 6500 | 200 | 50 | 0 | 250 | 32500 | 12 | 1560 | 24 | 3120 | 30 | 0 | 0 | 30 | 3900 | 396 | 1980 | 51480 | 257400
M | FIBRA OTTICA PER ENDOLASER Fibra per endolaser 532 nm illuminate, flessibile e dirzionabile, sterile, monouso per interventi di chirurgia vitreoretinica da 25G | 130 | 5 | 650 | 5 | 650 | 10 | 1300 |  |  | 165 | 21450 | 200 | 30 | 0 | 230 | 29900 | 36 | 4680 | 36 | 4680 | 50 | 0 | 0 | 50 | 6500 | 527 | 2635 | 68510 | 342550
N | FIBRA OTTICA PER ENDOLASER Fibra per endolaser 532 nm illuminate, flessibile e dirzionabile, sterile, monouso per interventi di chirurgia vitreoretinica da 27G | 130 | 10 | 1300 | 10 | 1300 | 20 | 2600 |  |  | 0 | 0 | 10 | 5 | 0 | 15 | 1950 | 12 | 1560 | 12 | 1560 | 5 | 0 | 0 | 5 | 650 | 64 | 320 | 8320 | 41600
O | PENNA ENDO DIATERMIA Penna monouso con attacco dedicato alla macchina da 23G | 70 | 10 | 700 | 10 | 700 | 20 | 1400 |  |  | 20 | 1400 | 10 | 5 | 0 | 15 | 1050 | 6 | 420 | 24 | 1680 | 10 | 0 | 0 | 10 | 700 | 95 | 475 | 6650 | 33250
P | PENNA ENDO DIATERMIA Penna monouso con attacco dedicato alla macchina da 25G | 70 | 5 | 350 | 5 | 350 | 10 | 700 |  |  | 50 | 3500 | 10 | 5 | 0 | 15 | 1050 | 30 | 2100 | 36 | 2520 | 10 | 0 | 0 | 10 | 700 | 151 | 755 | 10570 | 52850
Q | PENNA ENDO DIATERMIA Penna monouso con attacco dedicato alla macchina da 27G | 70 | 0 | 0 | 0 | 0 | 0 | 0 |  |  | 150 | 10500 | 10 | 5 | 0 | 15 | 1050 | 30 | 2100 | 12 | 840 | 10 | 0 | 0 | 10 | 700 | 217 | 1085 | 15190 | 75950
R | Cannule iniezione olio di silicone 25G | 10 | 10 | 100 | 10 | 100 | 20 | 200 |  |  | 15 | 150 | 10 | 5 | 0 | 15 | 150 | 30 | 300 | 60 | 600 | 15 | 0 | 0 | 15 | 150 | 155 | 775 | 1550 | 7750
S | Candeliere wide field 25G. con trocar incluso | 120 | 10 | 1200 | 10 | 1200 | 20 | 2400 |  |  | 60 | 7200 | 10 | 10 | 0 | 20 | 2400 | 60 | 7200 | 40 | 4800 | 10 | 0 | 0 | 10 | 1200 | 210 | 1050 | 25200 | 126000
T | Set di Tocar valvolate da 23 gauge | 115 | 10 | 1150 | 10 | 1150 | 20 | 2300 |  |  | 20 | 2300 | 10 | 10 | 0 | 20 | 2300 | 30 | 3450 | 10 | 1150 | 20 | 0 | 0 | 20 | 2300 | 120 | 600 | 13800 | 69000
U | Set di Trocar valvolate da 25 Gauge | 115 | 10 | 1150 | 10 | 1150 | 20 | 2300 |  |  | 60 | 6900 | 10 | 10 | 0 | 20 | 2300 | 30 | 3450 | 30 | 3450 | 30 | 0 | 0 | 30 | 3450 | 190 | 950 | 21850 | 109250
V | Set da Trocar Valvolate da 27 Gauge | 115 | 10 | 1150 | 10 | 1150 | 20 | 2300 |  |  | 20 | 2300 | 10 | 10 | 0 | 20 | 2300 | 0 | 0 | 30 | 3450 | 0 | 0 | 0 | 0 | 0 | 90 | 450 | 10350 | 51750
W | Fibra ottica ad ampio campo 23G. antiabbagliamento | 60 | 10 | 600 | 10 | 600 | 20 | 1200 |  |  | 50 | 3000 | 10 | 10 | 0 | 20 | 1200 | 12 | 720 | 30 | 1800 | 10 | 0 | 0 | 10 | 600 | 142 | 710 | 8520 | 42600
X | Fibra ottica ad ampio campo 25G. Antiabbagliamento | 60 | 10 | 600 | 10 | 600 | 20 | 1200 |  |  | 50 | 3000 | 10 | 10 | 0 | 20 | 1200 | 24 | 1440 | 30 | 1800 | 10 | 0 | 0 | 10 | 600 | 154 | 770 | 9240 | 46200
V | Sonda vitrectomo 10.000 CPM Bevel Tip 23 - 25 - 27 GA | 300 | 10 | 3000 | 10 | 3000 | 20 | 6000 |  |  | 10 | 3000 | 10 | 10 | 0 | 20 | 6000 | 12 | 3600 | 24 | 7200 | 10 | 0 | 0 | 10 | 3000 | 96 | 480 | 28800 | 144000
la ditta fornitrice è tenuta a fornire gli aggiornamenti tecnologici provvedendono anche alla sostituzione dello strumento se gli aggiornamenti non fossero instalabili sull'attrezatura consegnata
manutenzione full risk entro 48 h dalla chiamata
|  |  | A.S.P. AGRIGENTO | [5 empty] | A.S.P. PALERMO |  | COMPLESSIVI AZIENDA OSPEDALIERA UNIVERSITARIA DI PALERMO |  | A.S.P. TRAPANI |  |  |  |  | COMPLESSIVI AZIENDA OSPEDALI RIUNITI DI PALERMO |  | COMPLESSIVI A.R.N.A.S. CIVICO DI PALERMO |  | A.S.P. CALTANISSETTA | [6 empty] | 1004810 | 5024050
A | Lotto 118: Fornitura di materiale di consumo, concessione in uso gratuito (per 5 anni),di Faco-vitrectomi ossia sistema multifunzionale per la chirurgia del segmento anteriore e posteriore, per effettuare interventi di cataratta e interventi di chirurgia della retina, dotato delle seguenti caratteristiche minime: (aggiudicazione a lotto unico) |  | 0 |  | 0 |  | 0 |  |  |  | 0 |  | 0 | 0 | 0 | 0 |  | 1 |  | 0 |  | 1 |  |  | 1 |  | 2
Ampio schermo touch screen orientabile
Conferma vocale
Carrello con alza bottiglie elettrico integrato
Modulo laser 532 nm integrato, azionabile dallo stesso pedale del faco
Pedale dual linear multifunzione senza fili
Manipolo faco con 6 cristalli piezoelettrici in titanio
Sistema di aspirazione venturi peristaltica e speep
Possibilità di utlizzare unico kit faco per effettuare interenti di chirurgia combinata
Modulo vitrectomia con almeno 10.000 tagli con vitrectomo a flusso continuo
Modulo diatermia con possibilità di altre chirurgie dietermiche, glaucoma e capsulotomia
Punte faco con fluidica avanzata da 1,8 mm fino a 3,2 mm con varie tipologie di emissioni di ultrasuoni
Unica tipologia di cassette per interenti di segmento anteriore e posteriore
La fornitura dovrà essere competa dei seguenti accessori:
Pinza per diatermia completa di cavo
Manipoli i/a monovia con punta da 2,2mm
Manipoli ultrasuoni per cataratta
Manipolo ultrasuoni per via pars plana e punta
Cassette di sterilizzazione
Materiale di consumo dedicato per interventi annui di chirurgia della cataratta:
B | PACK FACO completo di 1 sleeves e da 1 punta per incisioni da 2.2 mm coprischermo, cassetta, tubi I/A, deflussore, chiave per punta faco | 50 | 0 | 0 | 0 | 0 | 0 | 0 |  |  | 0 | 0 | 0 | 0 | 0 | 0 | 0 | 1000 | 50000 | 0 | 0 | 600 | 0 | 0 | 600 | 30000 | 1600 | 8000 | 80000 | 400000
C | PUNTE FACO U/S Punte per incisione da 2,2 mm da 30° | 80 | 0 | 0 | 0 | 0 | 0 | 0 |  |  | 0 | 0 | 0 | 0 | 0 | 0 | 0 | 100 | 8000 | 0 | 0 | 0 | 0 | 0 | 0 | 0 | 100 | 500 | 8000 | 40000
D | SLEEVES Sleeves monouso per punte da 2.2mm | 8 | 0 | 0 | 0 | 0 | 0 | 0 |  |  | 0 | 0 | 0 | 0 | 0 | 0 | 0 | 100 | 800 | 0 | 0 | 50 | 0 | 0 | 50 | 400 | 150 | 750 | 1200 | 6000
E | Vitrectomo anteriore | 14 | 0 | 0 | 0 | 0 | 0 | 0 |  |  | 0 | 0 | 0 | 0 | 0 | 0 | 0 | 60 | 840 | 0 | 0 | 20 | 0 | 0 | 20 | 280 | 80 | 400 | 1120 | 5600
F | KIT PER CHIRURGIA VITREORETINICA DA 23G pack per chirurgia vitreoretinica con cassetta tubi, fibra luce, tubo aria con flitro, vitrectomo a flusso continuo, set trocar, tubo per scambio aria-fluidi, sacca copri schermo | 280 | 0 | 0 | 0 | 0 | 0 | 0 |  |  | 0 | 0 | 0 | 0 | 0 | 0 | 0 | 30 | 8400 | 0 | 0 | 20 | 0 | 0 | 20 | 5600 | 50 | 250 | 14000 | 70000
G | KIT PER CHIRURGIA VITREORETINICA DA 25G pack per chirurgia vitreoretinica con cassetta tubi, fibra luce, tubo aria con flitro, vitrectomo a flusso continuo, set trocar, tubo per scambio aria-fluidi, sacca copri schermo | 420 | 0 | 0 | 0 | 0 | 0 | 0 |  |  | 0 | 0 | 0 | 0 | 0 | 0 | 0 | 36 | 15120 | 0 | 0 | 30 | 0 | 0 | 30 | 12600 | 66 | 330 | 27720 | 138600
H | KIT PER CHIRURGIA VITREORETINICA DA 27G pack per chirurgia vitreoretinica con cassetta tubi, fibra luce, tubo aria con flitro, vitrectomo a flusso continuo, set trocar, tubo per scambio aria-fluidi, sacca copri schermo | 420 | 0 | 0 | 0 | 0 | 0 | 0 |  |  | 0 | 0 | 0 | 0 | 0 | 0 | 0 | 24 | 10080 | 0 | 0 | 10 | 0 | 0 | 10 | 4200 | 34 | 170 | 14280 | 71400
I | SET I/A OLIO DI SILICONE Set scambio olio di silicone | 550 | 0 | 0 | 0 | 0 | 0 | 0 |  |  | 0 | 0 | 0 | 0 | 0 | 0 | 0 | 20 | 11000 | 0 | 0 | 30 | 0 | 0 | 30 | 16500 | 50 | 250 | 27500 | 137500
J | PENNA ENDO DIATERMIA Penna monouso con attacco dedicato alla macchina da 23G | 100 | 0 | 0 | 0 | 0 | 0 | 0 |  |  | 0 | 0 | 0 | 0 | 0 | 0 | 0 | 15 | 1500 | 0 | 0 | 5 | 0 | 0 | 5 | 500 | 20 | 100 | 2000 | 10000
K | PENNA ENDO DIATERMIA Penna monouso con attacco dedicato alla macchina da 25G | 70 | 0 | 0 | 0 | 0 | 0 | 0 |  |  | 0 | 0 | 0 | 0 | 0 | 0 | 0 | 30 | 2100 | 0 | 0 | 5 | 0 | 0 | 5 | 350 | 35 | 175 | 2450 | 12250
L | PENNA ENDO DIATERMIA Penna monouso con attacco dedicato alla macchina da 27G | 70 | 0 | 0 | 0 | 0 | 0 | 0 |  |  | 0 | 0 | 0 | 0 | 0 | 0 | 0 | 10 | 700 | 0 | 0 | 5 | 0 | 0 | 5 | 350 | 15 | 75 | 1050 | 5250
M | candeliere 25 G con trocar per inserimento | 120 | 0 | 0 | 0 | 0 | 0 | 0 |  |  | 0 | 0 | 0 | 0 | 0 | 0 | 0 | 20 | 2400 | 0 | 0 | 5 | 0 | 0 | 5 | 600 | 25 | 125 | 3000 | 15000
la ditta fornitrice è tenuta a fornire gli aggiornamenti tecnologici provvedendono anche alla sostituzione dello strumento se gli aggiornamenti non fossero instalabili sull'attrezatura consegnata
[29 empty] | 182320 | 911600
| Lotto 119 Fornitura di materiale di consumo, concessione in uso gratuito (per 5 anni), di laser a femtosecondi per la chirurgia della cataratta e cornea, dotati delle seguenti caratteristiche minime: (aggiudicazione a lotto unico) |  | 1 |  | 1 |  | 2 |  |  |  | 1 |  | 0 | 0 | 0 | 0 |  | 1 |  | 1 |  | 1 |  | 0 | 1 |  | 6
• Tipo di laser a femtosecondi a stato solido pompato a diodi
• Velocità di ripetizione dell'impulso compresa fra 80 e 120 KhZ (fra 80 e 160)
• Lunghezza d'onda uguale o superiore a 1020 nm
• durata dell'impulso inferiore a 500 fs
• Interfaccia paziente senza applanazione fisica ma mediante interfaccia liquida o lac condiverse dimensioni e doppio cicuito di vuoto, senza applanazione fisica ma mediante interfaccia liquida o semiliquida o lac
• Sistema acquisizione ed analisi cristallino mediante OCT 3D oppure OCT Swept Source
• Interfaccia software semplice ed intuitivo con monitor
la ditta offerente potrà fornire una macchina che esegue sia la chirurgia corneale che della cataratta o due macchine di cui una che esegue interventi di FLACS e una per la chirurgia corneale
MODULI SOFTWARE RICHIESTI
per la chirurgia cataratta
• Genera immagini accurate della camera anteriore utilizzando i dati-immagine dell'OCT
• Riconoscimento automatico delle strutture oculari
• Tunnel e apertura di servizio a diametro e sede variabile
• Capsuloressi a diametro variabile
• Incisioni corneali arcuate a profondità e posizione variabile
• Tunnel per anelli intrastromali
• Trapianti lamellari
• Incisioni corneali arcuate a geometria e profondità variabili con possibilità di compensare la ciclotorsione in live
• Definizione personalizzata delle distanze di sicurezza rispetto al sacco capsulare, sia anteriormente che posteriormente
CARATTERISTICHE MINIME FEMTOSECONDI PER LA CHIRURGIA DELLA CORNEA
• Tipo di laser a femtosecondi a stato solido pompato a diodi
• Velocità di ripetizione dell'impulso compresa fra 80 e 160 KhZ
• Lunghezza d'onda uguale o superiore a 1020 nm
• Durata dell'impulso inferiore a 500 fs
Sistema con letto paziente integrato ruotabile
preparazione dei lembi per trapianto lamellare anteriore e perforante
chirurgia refrattiva realizzazione flap lasik con diametro, sede e geometria variabile
chirurgia intracorneale realizzazione di: pocket intrastromali, incisioni per inserimenti anelli intrastromali con sedi e dimensioni variabili
centro del trattamento centro pupillare o definito dall'operatore
incisioni corneali arcuate geometria e profondita' variabili
MATERIALE DI CONSUMO DEDICATO
l'azienda acquirente si impegna ad acquistare per ciascun laser fornito almeno 250 interfaccia paziente all'anno
• Paziente interfaccia per chirurgia della cataratta o corneale composta da: cono di collegamento al laser con interfaccia liquida o semiliquida o lac e circuito del vuoto quantitativo minimo 250
| • Paziente interfaccia per chirurgia della cataratta o corneale composta da: cono di collegamento al laser con interfaccia liquida o semiliquida o lac e circuito del vuoto quantitativo compreso fra 251-1000 | 400 | 250 | 100000 | 250 | 100000 | 500 | 200000 |  |  | 250 | 100000 | 0 | 0 | 0 | 0 | 0 | 250 | 100000 | 250 | 100000 | 250 | 0 | 0 | 250 | 100000 | 1500 | 7500 | 600000 | 3000000
| • Paziente interfaccia per chirurgia della cataratta o corneale composta da: cono di collegamento al laser con interfaccia liquida o semiliquida o lac e circuito del vuoto quantitativo compreso fra 1001-2000 | 100 | 750 | 75000 | 750 | 75000 | 1500 | 150000 |  |  | 600 | 60000 | 0 | 0 | 0 | 0 | 0 |  | 0 | 600 | 60000 | 0 | 0 | 0 | 0 | 0 | 2700 | 13500 | 270000 | 1350000
| • Paziente interfaccia per chirurgia della cataratta o corneale composta da: cono di collegamento al laser con interfaccia liquida o semiliquida o lac e circuito del vuoto quantitativo superiore a 2000 | 75 | 1000 | 75000 | 1000 | 75000 | 2000 | 150000 |  |  |  | 0 | 0 | 0 | 0 | 0 | 0 |  | 0 |  | 0 | 0 | 0 | 0 | 0 | 0 | 2000 | 10000 | 150000 | 750000
| servizio full risk formazione key operatore |  | 1000 | 0 | 1000 | 0 | 2000 | 0 |  |  |  | 0
• L'azienda offerente si impegna a fornire tutte le interfacce liquide o semiliquide o lac e circuiti del vuoto richiesti dall'azienda acquirente
• La ditta offerente si impegna alla manutenzione full-risk con tempi di interventi e risoluzione del problema entro 48h dalla chiamata, all'upgrading dello stesso strumento e anche l'eventuale sostituzione dello strumento con macchinari di ultima generazione
l'offerta dovrà indicare la percentuale di sconto da applicare
[29 empty] | 1020000 | 5100000
| Lotto 120 per la fornitura di viscoelastico | 20 | 200 | 4000 | 200 | 4000 | 400 | 8000 |  |  | 200 | 4000 | 200 | 200 | 200 | 600 | 12000 | 200 | 4000 | 200 | 4000 | 200 | 200 | 200 | 600 | 12000 | 2200 | 11000 | 44000 | 220000
sostanza viscoelastica perr iniezione intraoculare composto da 20 mg/ml di acido ialuronico estratto da fermentazione batterica e 40 mg/ml di sorbitolo, peso molecolare 1.8 milioni di dalton contenuto in siringa da 1.2 ml e cannula 27G
[29 empty] | 44000 | 220000
| Lotto 121 per la fornitura di viscoelastico | 20 | 200 | 4000 | 200 | 4000 | 400 | 8000 |  |  | 200 | 4000 | 200 | 200 | 200 | 600 | 12000 | 200 | 4000 | 200 | 4000 | 200 | 200 | 200 | 600 | 12000 | 2200 | 11000 | 44000 | 220000
sostanza viscoelastica ottenuta tramite fermentazione batterica con funzione coesiva e dispersiva contenente mannitolo. Siringa in vetro preriempita da 1 ml di ialuronato di sodio da 15.5 mg, cloruro sodico, fosfato bisodico, fosfato monosodico, mannitolo e acqua. Peso molecolare 2-3 Mda, viscosità 170 Pas, osmolarità 280-360. PH 6,8-7,6;
[29 empty] | 44000 | 220000
| Lotto 122 per la fornitura di viscoelastico | 55 | 50 | 2750 | 50 | 2750 | 100 | 5500 |  |  | 50 | 2750 | 50 | 50 | 50 | 150 | 8250 | 50 | 2750 | 50 | 2750 | 50 | 50 | 50 | 150 | 8250 | 550 | 2750 | 30250 | 151250
Sostanza viscoelastica a base di sodico ialuronico all'1,2, confezione da 5ml/60mg% Soluzione a base di acido ialuronico sale sodico derivato da estrazione da tessuto animale / cresta di gallo (Classe III) ; Peso molecolare: 1.200.000 Dalton Viscosità 8.000/10.000cps Osmolarità (mOsmol/l) 300 Ph 7,2-7.4 flacone in vetro pre-riempito da 5.0ml
[29 empty] | 30250 | 151250
| Lotto 123 per la fornitura di lente intraoculare acrilica idrofoba con 4 anse | 95 | 50 | 4750 | 50 | 4750 | 100 | 9500 |  |  | 100 | 9500 | 50 | 50 | 50 | 150 | 14250 | 100 | 9500 | 100 | 9500 | 100 | 100 | 100 | 300 | 28500 | 850 | 4250 | 80750 | 403750
Diametro ottica variabile fra 5,75mm e 6mm a seconda del pèotere diottrico - Diametro totale fra 10,75 e 11mm - Filtro UV e Filtro blu - precaricata - range diottrico fra -10 a +35
|  |  | 77191 | 2016255.87 | 73207 | 1975617.87 | 150398 | 3991873.74 | 45240 | 36885.5 | 60606 | 1708120.37 | 26585 | 15690 | 27556 | 69831 | 1523412.93 | 72907 | 1894890.12 | 82332 | 1974270.12 | 58760 | 24820 | 19798 | 103378 | 1479795.93 |  |  | 80750 | 403750